## Пролетарский район
№№ | Источник - ТЭЦ-2 (ТМ)/Котельная | ЦТП | Потребитель | Юридический адрес | Наличие отопительнай нагрузки | Наличие цетрализованного ГВС | ИТП | Подводящая ЦЛ ГВС | Наличие внутренней системы ЦЛ ГВС, перемычка | Внутридомовая ЦЛ ГВС | Кол-во жителей (чел) | начало отключения | окончание отключения
390 | ТЭЦ-2 - ТМ-7 | ЦТП-2 7мкр. | Прочее | Коваленко, 8а | * | [6 empty] | МОП | МОП
224 | ТЭЦ-2 - ТМ-7 | ЦТП-1 7мкр. | МКД | 60 лет Октября пр-кт, д. 10, | * | * |  | есть |  | имеется | 534 | 2026-07-14 | 2026-07-27
438 | ТЭЦ-2 - ТМ-5 | ЦТП-3 2мкр. | МКД | 60 лет Октября пр-кт, д. 103 | * | * |  | есть |  | имеется | 178 | 2026-07-28 | 2026-08-10
439 | ТЭЦ-2 - ТМ-5 | ЦТП-3 2мкр. | МКД | 60 лет Октября пр-кт, д. 105 | * | * |  | есть |  | имеется | 148 | 2026-07-28 | 2026-08-10
440 | ТЭЦ-2 - ТМ-5 | ЦТП-3 2мкр. | МКД | 60 лет Октября пр-кт, д. 107 | * | * |  | есть |  | имеется | 186 | 2026-07-28 | 2026-08-10
441 | ТЭЦ-2 - ТМ-5 | ЦТП-3 2мкр. | МКД | 60 лет Октября пр-кт, д. 109 | * | * |  | есть |  | имеется | 164 | 2026-07-28 | 2026-08-10
3 | ТЭЦ-2 - ТМ-5 | ЦТП-1 1мкр. | МКД | 60 лет Октября пр-кт, д. 11 | * | * |  | есть |  | имеется | 97 | 2026-07-28 | 2026-08-10
442 | ТЭЦ-2 - ТМ-5 | ЦТП-3 2мкр. | МКД | 60 лет Октября пр-кт, д. 113 | * | * |  | есть |  | отсутствует | 120 | 2026-07-28 | 2026-08-10
443 | ТЭЦ-2 - ТМ-5 | ЦТП-3 2мкр. | МКД | 60 лет Октября пр-кт, д. 115 | * | * |  | есть |  | отсутствует | 168 | 2026-07-28 | 2026-08-10
444 | ТЭЦ-2 - ТМ-5 | ЦТП-3 2мкр. | МКД | 60 лет Октября пр-кт, д. 117 | * | * |  | есть |  | отсутствует | 119 | 2026-07-28 | 2026-08-10
445 | ТЭЦ-2 - ТМ-5 | ЦТП-3 2мкр. | МКД | 60 лет Октября пр-кт, д. 119 | * | * |  | есть |  | отсутствует | 153 | 2026-07-28 | 2026-08-10
4 | ТЭЦ-2 - ТМ-5 | ЦТП-1 1мкр. | МКД | 60 лет Октября пр-кт, д. 11а | * | * |  | есть | перемычка | отсутствует | 130 | 2026-07-28 | 2026-08-10
6 | ТЭЦ-2 - ТМ-5 | ЦТП-1 1мкр. | МКД | 60 лет Октября пр-кт, д. 15 | * | * |  | есть |  | имеется | 93 | 2026-07-28 | 2026-08-10
7 | ТЭЦ-2 - ТМ-5 | ЦТП-1 1мкр. | МКД | 60 лет Октября пр-кт, д. 17 | * | * |  | есть | перемычка | отсутствует | 97 | 2026-07-28 | 2026-08-10
5 | ТЭЦ-2 - ТМ-5 | ЦТП-1 1мкр. | МКД | 60 лет Октября пр-кт, д. 17а | * | * |  | есть | перемычка | отсутствует | 163 | 2026-07-28 | 2026-08-10
8 | ТЭЦ-2 - ТМ-5 | ЦТП-1 1мкр. | МКД | 60 лет Октября пр-кт, д. 19 | * | * |  | есть | перемычка | отсутствует | 69 | 2026-07-28 | 2026-08-10
9 | ТЭЦ-2 - ТМ-5 | ЦТП-1 1мкр. | МКД | 60 лет Октября пр-кт, д. 21 | * | * |  | есть |  | имеется | 337 | 2026-07-28 | 2026-08-10
243 | ТЭЦ-2 - ТМ-5 | ЦТП-2 1мкр. | МКД | 60 лет Октября пр-кт, д. 27 | * | * |  | нет |  | отсутствует | 186 | 2026-07-28 | 2026-08-10
10 | ТЭЦ-2 - ТМ-5 | ЦТП-1 1мкр. | МКД | 60 лет Октября пр-кт, д. 27а | * | * |  | есть |  | отсутствует(только розлив) | 329 | 2026-07-28 | 2026-08-10
244 | ТЭЦ-2 - ТМ-5 | ЦТП-2 1мкр. | МКД | 60 лет Октября пр-кт, д. 29 | * | * |  | нет |  | отсутствует | 177 | 2026-07-28 | 2026-08-10
11 | ТЭЦ-2 - ТМ-5 | ЦТП-1 1мкр. | МКД | 60 лет Октября пр-кт, д. 3 | * | * |  | есть | перемычка | отсутствует | 115 | 2026-07-28 | 2026-08-10
245 | ТЭЦ-2 - ТМ-5 | ЦТП-2 1мкр. | МКД | 60 лет Октября пр-кт, д. 33, | * |  | * | нет |  | отсутствует | 137 | 2026-07-28 | 2026-08-10
246 | ТЭЦ-2 - ТМ-5 | ЦТП-2 1мкр. | МКД | 60 лет Октября пр-кт, д. 35 | * | * |  | нет |  | отсутствует | 128 | 2026-07-28 | 2026-08-10
247 | ТЭЦ-2 - ТМ-5 | ЦТП-2 1мкр. | МКД | 60 лет Октября пр-кт, д. 37, | * | * |  | нет |  | нет данных | 116 | 2026-07-28 | 2026-08-10
248 | ТЭЦ-2 - ТМ-5 | ЦТП-2 1мкр. | МКД | 60 лет Октября пр-кт, д. 39 | * | * |  | нет |  | отсутствует | 181 | 2026-07-28 | 2026-08-10
249 | ТЭЦ-2 - ТМ-5 | ЦТП-2 1мкр. | МКД | 60 лет Октября пр-кт, д. 45 | * | * |  | нет |  | отсутствует | 120 | 2026-07-28 | 2026-08-10
250 | ТЭЦ-2 - ТМ-5 | ЦТП-2 1мкр. | МКД | 60 лет Октября пр-кт, д. 47 | * | * |  | нет |  | отсутствует | 180 | 2026-07-28 | 2026-08-10
537 | ТЭЦ-2 - ТМ-7 | ЦТП Горбольница №13 | Горбольница №13 | 60 лет Октября 6, (Гл. корпус) | * | * |  | есть |  | есть/нет? |  | 2026-06-30 | 2026-07-13
539 | ТЭЦ-2 - ТМ-7 | ЦТП Горбольница №13 | Прочее | 60 лет Октября 6, (Инфекционное отделение) | * | * |  | нет |  | есть/нет? |  | 2026-06-30 | 2026-07-13
538 | ТЭЦ-2 - ТМ-7 | ЦТП Горбольница №13 | Прочее | 60 лет Октября 6, (Пищеблок) | * | * |  | есть |  | есть/нет? |  | 2026-06-30 | 2026-07-13
536 | ТЭЦ-2 - ТМ-7 | ЦТП Горбольница №13 | поликлиника | 60 лет Октября 6, (поликлиника) | * | * |  | есть |  | есть/нет? |  | 2026-06-30 | 2026-07-13
288 | ТЭЦ-2 - ТМ-5 | ЦТП-2 3мкр. | МКД | 60 лет Октября пр-кт, д. 123 | * | * |  | есть |  | отсутствует | 126 | 2026-07-14 | 2026-07-27
544 | ТЭЦ-2 - ТМ-7 | ТМ-7 | МКД | 60 лет Октября, 6/1 | * |  | * |  |  |  | 96 | 2026-06-30 | 2026-07-13
289 | ТЭЦ-2 - ТМ-5 | ЦТП-2 3мкр. | МКД | 60 лет Октября пр-кт, д. 125 | * | * |  | есть |  | отсутствует | 123 | 2026-07-14 | 2026-07-27
545 | ТЭЦ-2 - ТМ-7 | ТМ-7 | МКД | 60 лет Октября, 6/2 | * |  | * |  |  |  | 109 | 2026-06-30 | 2026-07-13
546 | ТЭЦ-2 - ТМ-7 | ТМ-7 | МКД | 60 лет Октября, 6/3 | * |  | * |  |  |  | 152 | 2026-06-30 | 2026-07-13
547 | ТЭЦ-2 - ТМ-7 | ТМ-7 | МКД | 60 лет Октября, 6/4 | * |  | * |  |  |  | 157 | 2026-06-30 | 2026-07-13
548 | ТЭЦ-2 - ТМ-7 | ТМ-7 | МКД | 60 лет Октября, 6/5 | * |  | * |  |  |  | 126 | 2026-06-30 | 2026-07-13
549 | ТЭЦ-2 - ТМ-7 | ТМ-7 | МКД | 60 лет Октября, 6/6 | * |  | * |  |  |  | 149 | 2026-06-30 | 2026-07-13
550 | ТЭЦ-2 - ТМ-7 | ТМ-7 | МКД | 60 лет Октября, 6Б | * |  | * |  |  |  | 20 | 2026-06-30 | 2026-07-13
161 | ТЭЦ-2 - ТМ-7 | ЦТП-1 8мкр. | МКД | Воинова, 2 к12 | * | * |  | есть |  | имеется | 70 | 2026-06-30 | 2026-07-13
28 | ТЭЦ-2 - ТМ-7 | ЦТП-1 10мкр. | МКД | Войнова 44 | * | * |  | есть |  | имеется |  | 2026-06-30 | 2026-07-13
29 | ТЭЦ-2 - ТМ-7 | ЦТП-1 8мкр. | МКД | Войнова ул, д. 10 | * | * |  | есть | перемычка | отсутствует | 333 | 2026-06-30 | 2026-07-13
30 | ТЭЦ-2 - ТМ-7 | ЦТП-1 8мкр. | МКД | Войнова ул, д. 14 | * | * |  | есть |  | имеется | 165 | 2026-06-30 | 2026-07-13
31 | ТЭЦ-2 - ТМ-7 | ЦТП-1 8мкр. | МКД | Войнова ул, д. 16 | * | * |  | есть |  | отсутствует | 162 | 2026-06-30 | 2026-07-13
33 | ТЭЦ-2 - ТМ-7 | ЦТП-1 8мкр. | МКД | Войнова ул, д. 18 | * | * |  | есть |  | отсутствует | 185 | 2026-06-30 | 2026-07-13
35 | ТЭЦ-2 - ТМ-7 | ЦТП-1 8мкр. | МКД | Войнова ул, д. 2, корп.1 | * | * |  | есть |  | имеется | 213 | 2026-06-30 | 2026-07-13
36 | ТЭЦ-2 - ТМ-7 | ЦТП-1 8мкр. | МКД | Войнова ул, д. 2, корп.10 | * | * |  | есть |  | имеется | 273 | 2026-06-30 | 2026-07-13
37 | ТЭЦ-2 - ТМ-7 | ЦТП-1 8мкр. | МКД | Войнова ул, д. 2, корп.11 | * | * |  | есть |  | имеется | 241 | 2026-06-30 | 2026-07-13
38 | ТЭЦ-2 - ТМ-7 | ЦТП-1 8мкр. | МКД | Войнова ул, д. 2, корп.13 | * | * |  | есть |  | отсутствует | 257 | 2026-06-30 | 2026-07-13
39 | ТЭЦ-2 - ТМ-7 | ЦТП-1 8мкр. | МКД | Войнова ул, д. 2, корп.3 | * | * |  | есть |  | имеется | 240 | 2026-06-30 | 2026-07-13
40 | ТЭЦ-2 - ТМ-7 | ЦТП-1 8мкр. | МКД | Войнова ул, д. 2, корп.4 | * | * |  | есть |  | имеется(только розлив) | 233 | 2026-06-30 | 2026-07-13
63 | ТЭЦ-2 - ТМ-7 | ЦТП-1 8мкр. | МКД | Войнова ул, д. 2, корп.6 | * | * |  | есть |  | имеется | 247 | 2026-06-30 | 2026-07-13
162 | ТЭЦ-2 - ТМ-7 | ЦТП-1 8мкр. | МКД | Войнова ул, д. 2, корп.7 | * | * |  | есть |  | имеется | 199 | 2026-06-30 | 2026-07-13
163 | ТЭЦ-2 - ТМ-7 | ЦТП-1 8мкр. | МКД | Войнова ул, д. 2, корп.8 | * | * |  | есть |  | имеется | 72 | 2026-06-30 | 2026-07-13
164 | ТЭЦ-2 - ТМ-7 | ЦТП-1 8мкр. | МКД | Войнова ул, д. 2, корп.9 | * | * |  | есть |  | имеется | 248 | 2026-06-30 | 2026-07-13
166 | ТЭЦ-2 - ТМ-7 | ЦТП-1 8мкр. | МКД | Войнова ул, д. 22 | * | * |  | есть |  | имеется | 155 | 2026-06-30 | 2026-07-13
168 | ТЭЦ-2 - ТМ-7 | ЦТП-1 8мкр. | МКД | Войнова ул, д. 24 | * | * |  | есть |  | отсутствует | 163 | 2026-06-30 | 2026-07-13
171 | ТЭЦ-2 - ТМ-7 | ЦТП-1 10мкр. | МКД | Войнова ул, д. 26 | * | * |  | есть |  | имеется | 282 | 2026-06-30 | 2026-07-13
172 | ТЭЦ-2 - ТМ-7 | ЦТП-1 10мкр. | МКД | Войнова ул, д. 26, корп.1 | * | * |  | есть |  | имеется | 205 | 2026-06-30 | 2026-07-13
173 | ТЭЦ-2 - ТМ-7 | ЦТП-1 10мкр. | МКД | Войнова ул, д. 26, корп.2 | * | * |  | есть |  | отсутствует | 183 | 2026-06-30 | 2026-07-13
174 | ТЭЦ-2 - ТМ-7 | ЦТП-1 10мкр. | МКД | Войнова ул, д. 28 | * | * |  | есть |  | имеется | 368 | 2026-06-30 | 2026-07-13
175 | ТЭЦ-2 - ТМ-7 | ЦТП-1 10мкр. | МКД | Войнова ул, д. 30 | * | * |  | есть |  | отсутствует | 383 | 2026-06-30 | 2026-07-13
177 | ТЭЦ-2 - ТМ-7 | ЦТП-1 10мкр. | МКД | Войнова ул, д. 32 | * | * |  | есть |  | отсутствует | 176 | 2026-06-30 | 2026-07-13
190 | ТЭЦ-2 - ТМ-7 | ЦТП-1 10мкр. | МКД | Войнова ул, д. 34 | * | * |  | есть |  | отсутствует | 175 | 2026-06-30 | 2026-07-13
379 | ТЭЦ-2 - ТМ-7 | ЦТП-1 10мкр. | МКД | Войнова ул, д. 36 | * | * |  | есть |  | имеется | 521 | 2026-06-30 | 2026-07-13
380 | ТЭЦ-2 - ТМ-7 | ЦТП-1 10мкр. | МКД | Войнова ул, д. 36а | * | * |  | есть |  | отсутствует | 210 | 2026-06-30 | 2026-07-13
382 | ТЭЦ-2 - ТМ-7 | ЦТП-1 10мкр. | МКД | Войнова ул, д. 38 | * | * |  | есть |  | имеется | 200 | 2026-06-30 | 2026-07-13
251 | ТЭЦ-2 - ТМ-5 | ЦТП-2 1мкр. | МКД | 60 лет Октября пр-кт, д. 49 | * | * |  | нет |  | отсутствует | 141 | 2026-07-28 | 2026-08-10
252 | ТЭЦ-2 - ТМ-5 | ЦТП-2 1мкр. | МКД | 60 лет Октября пр-кт, д. 49а | * | * |  | нет |  | отсутствует | 115 | 2026-07-28 | 2026-08-10
12 | ТЭЦ-2 - ТМ-5 | ЦТП-1 1мкр. | МКД | 60 лет Октября пр-кт, д. 5 | * | * |  | есть | перемычка | отсутствует | 99 | 2026-07-28 | 2026-08-10
253 | ТЭЦ-2 - ТМ-5 | ЦТП-2 1мкр. | МКД | 60 лет Октября пр-кт, д. 51 | * | * |  | нет |  | отсутствует | 122 | 2026-07-28 | 2026-08-10
254 | ТЭЦ-2 - ТМ-5 | ЦТП-2 1мкр. | МКД | 60 лет Октября пр-кт, д. 53 | * | * |  | нет |  | отсутствует | 126 | 2026-07-28 | 2026-08-10
69 | ТЭЦ-2 - ТМ-5 | ЦТП-1 2мкр. | МКД | 60 лет Октября пр-кт, д. 55 | * | * |  | есть |  | отсутствует | 123 | 2026-07-28 | 2026-08-10
70 | ТЭЦ-2 - ТМ-5 | ЦТП-1 2мкр. | МКД | 60 лет Октября пр-кт, д. 57 | * | * |  | есть |  | отсутствует | 127 | 2026-07-28 | 2026-08-10
71 | ТЭЦ-2 - ТМ-5 | ЦТП-1 2мкр. | МКД | 60 лет Октября пр-кт, д. 59 | * | * |  | есть |  | отсутствует | 141 | 2026-07-28 | 2026-08-10
72 | ТЭЦ-2 - ТМ-5 | ЦТП-1 2мкр. | МКД | 60 лет Октября пр-кт, д. 61 | * | * |  | есть |  | отсутствует | 142 | 2026-07-28 | 2026-08-10
73 | ТЭЦ-2 - ТМ-5 | ЦТП-1 2мкр. | МКД | 60 лет Октября пр-кт, д. 63 | * | * |  | есть |  | отсутствует | 109 | 2026-07-28 | 2026-08-10
74 | ТЭЦ-2 - ТМ-5 | ЦТП-1 2мкр. | МКД | 60 лет Октября пр-кт, д. 65 | * | * |  | есть | перемычка | отсутствует | 133 | 2026-07-28 | 2026-08-10
75 | ТЭЦ-2 - ТМ-5 | ЦТП-1 2мкр. | МКД | 60 лет Октября пр-кт, д. 67 | * | * |  | есть | перемычка | отсутствует | 126 | 2026-07-28 | 2026-08-10
76 | ТЭЦ-2 - ТМ-5 | ЦТП-1 2мкр. | МКД | 60 лет Октября пр-кт, д. 69 | * | * |  | есть | перемычка | отсутствует | 126 | 2026-07-28 | 2026-08-10
77 | ТЭЦ-2 - ТМ-5 | ЦТП-1 2мкр. | МКД | 60 лет Октября пр-кт, д. 71 | * | * |  | есть | перемычка | отсутствует | 123 | 2026-07-28 | 2026-08-10
78 | ТЭЦ-2 - ТМ-5 | ЦТП-1 2мкр. | МКД | 60 лет Октября пр-кт, д. 73 | * | * |  | есть |  | отсутствует | 127 | 2026-07-28 | 2026-08-10
79 | ТЭЦ-2 - ТМ-5 | ЦТП-1 2мкр. | МКД | 60 лет Октября пр-кт, д. 75 | * | * |  | есть |  | отсутствует | 135 | 2026-07-28 | 2026-08-10
80 | ТЭЦ-2 - ТМ-5 | ЦТП-1 2мкр. | МКД | 60 лет Октября пр-кт, д. 77 | * | * |  | есть |  | отсутствует | 123 | 2026-07-28 | 2026-08-10
81 | ТЭЦ-2 - ТМ-5 | ЦТП-1 2мкр. | МКД | 60 лет Октября пр-кт, д. 79 | * | * |  | есть |  | отсутствует | 134 | 2026-07-28 | 2026-08-10
82 | ТЭЦ-2 - ТМ-5 | ЦТП-1 2мкр. | МКД | 60 лет Октября пр-кт, д. 81 | * | * |  | есть |  | отсутствует | 121 | 2026-07-28 | 2026-08-10
270 | ТЭЦ-2 - ТМ-5 | ЦТП-2 2мкр. | МКД | 60 лет Октября пр-кт, д. 83 | * | * |  | есть |  | отсутствует | 126 | 2026-07-28 | 2026-08-10
271 | ТЭЦ-2 - ТМ-5 | ЦТП-2 2мкр. | МКД | 60 лет Октября пр-кт, д. 85 | * | * |  | есть |  | имеется(только розлив) | 161 | 2026-07-28 | 2026-08-10
272 | ТЭЦ-2 - ТМ-5 | ЦТП-2 2мкр. | МКД | 60 лет Октября пр-кт, д. 87 | * | * |  | есть |  | отсутствует | 84 | 2026-07-28 | 2026-08-10
273 | ТЭЦ-2 - ТМ-5 | ЦТП-2 2мкр. | МКД | 60 лет Октября пр-кт, д. 87а | * | * |  | есть |  | имеется | 102 | 2026-07-28 | 2026-08-10
274 | ТЭЦ-2 - ТМ-5 | ЦТП-2 2мкр. | МКД | 60 лет Октября пр-кт, д. 89 | * | * |  | есть |  | отсутствует | 133 | 2026-07-28 | 2026-08-10
13 | ТЭЦ-2 - ТМ-5 | ЦТП-1 1мкр. | МКД | 60 лет Октября пр-кт, д. 9 | * | * |  | есть |  | отсутствует | 109 | 2026-07-28 | 2026-08-10
275 | ТЭЦ-2 - ТМ-5 | ЦТП-2 2мкр. | МКД | 60 лет Октября пр-кт, д. 91 | * | * |  | есть |  | отсутствует | 171 | 2026-07-28 | 2026-08-10
290 | ТЭЦ-2 - ТМ-5 | ЦТП-2 3мкр. | МКД | 60 лет Октября пр-кт, д. 127 | * | * |  | есть |  | отсутствует | 169 | 2026-07-14 | 2026-07-27
291 | ТЭЦ-2 - ТМ-5 | ЦТП-2 3мкр. | МКД | 60 лет Октября пр-кт, д. 127а | * | * |  | нет | перемычка | отсутствует | 146 | 2026-07-14 | 2026-07-27
292 | ТЭЦ-2 - ТМ-5 | ЦТП-2 3мкр. | МКД | 60 лет Октября пр-кт, д. 129 | * | * |  | есть |  | отсутствует | 117 | 2026-07-14 | 2026-07-27
293 | ТЭЦ-2 - ТМ-5 | ЦТП-2 3мкр. | МКД | 60 лет Октября пр-кт, д. 131 | * | * |  | есть |  | отсутствует | 147 | 2026-07-14 | 2026-07-27
294 | ТЭЦ-2 - ТМ-5 | ЦТП-2 3мкр. | МКД | 60 лет Октября пр-кт, д. 135 | * | * |  | есть |  | отсутствует | 139 | 2026-07-14 | 2026-07-27
295 | ТЭЦ-2 - ТМ-5 | ЦТП-2 3мкр. | МКД | 60 лет Октября пр-кт, д. 137 | * | * |  | есть |  | отсутствует | 302 | 2026-07-14 | 2026-07-27
225 | ТЭЦ-2 - ТМ-7 | ЦТП-1 7мкр. | МКД | 60 лет Октября пр-кт, д. 14 | * | * |  | есть |  | имеется | 231 | 2026-07-14 | 2026-07-27
296 | ТЭЦ-2 - ТМ-5 | ЦТП-2 3мкр. | МКД | 60 лет Октября пр-кт, д. 141 | * | * |  | нет |  | отсутствует | 241 | 2026-07-14 | 2026-07-27
226 | ТЭЦ-2 - ТМ-7 | ЦТП-1 7мкр. | МКД | 60 лет Октября пр-кт, д. 16 | * | * |  | есть |  | имеется | 85 | 2026-07-14 | 2026-07-27
525 | ТЭЦ-2 - ТМ-7 | ЦТП-76 11мкр. | МКД | 60 лет Октября пр-кт, д. 18 | * | * |  | есть |  | имеется | 501 | 2026-07-14 | 2026-07-27
526 | ТЭЦ-2 - ТМ-7 | ЦТП-76 11мкр. | МКД | 60 лет Октября пр-кт, д. 28 | * | * |  | есть |  | имеется | 532 | 2026-07-14 | 2026-07-27
227 | ТЭЦ-2 - ТМ-7 | ЦТП-1 7мкр. | МКД | 60 лет Октября пр-кт, д. 8 | * | * |  | есть |  | имеется | 134 | 2026-07-14 | 2026-07-27
228 | ТЭЦ-2 - ТМ-7 | ЦТП-1 7мкр. | МКД | 60 лет Октября пр-кт, д. 8а | * | * |  | есть |  | имеется | 214 | 2026-07-14 | 2026-07-27
241 | ТЭЦ-2 - ТМ-7 | ЦТП-1 7мкр. | Детский сад №89 | 60 лет Октября, 12, | * | * |  | есть | перемычка | нет данных |  | 2026-07-14 | 2026-07-27
242 | ТЭЦ-2 - ТМ-7 | ЦТП-1 7мкр. | Музыкальная школа №4 | 60 лет Октября, 12а. | * | [6 empty] | МОП | МОП
307 | ТЭЦ-2 - ТМ-5 | ЦТП-2 3мкр. | Прочее | 60 лет Октября, 139, магнит | * | * |  | нет |  | отсутствует |  | 2026-07-14 | 2026-07-27
308 | ТЭЦ-2 - ТМ-5 | ЦТП-2 3мкр. | МКД | 60 лет Октября, 143 | * | * |  | есть |  | имеется | 289 | 2026-07-14 | 2026-07-27
532 | ТЭЦ-2 - ТМ-7 | ЦТП-76 11мкр. | Детский сад №98 | 60 лет Октября, 24, Д/С 98 | * | * |  | нет |  | нет данных |  | 2026-07-14 | 2026-07-27
521 | ТЭЦ-2 - ТМ-7 | ЦТП-71 11мкр. | Прочее | 60 лет Октября, 36 | * | [6 empty] | МОП | МОП
149 | ТЭЦ-2 - ТМ-5 | ЦТП-1 5мкр. | Прочее | А.Лусс 6 | * | * |  | есть |  | нет данных |  | 2026-07-14 | 2026-07-27
137 | ТЭЦ-2 - ТМ-5 | ЦТП-1 5мкр. | МКД | А.Лусс ул, д. 10 | * | * |  | есть |  | отсутствует | 158 | 2026-07-14 | 2026-07-27
138 | ТЭЦ-2 - ТМ-5 | ЦТП-1 5мкр. | МКД | А.Лусс ул, д. 2 | * | * |  | есть |  | отсутствует | 120 | 2026-07-14 | 2026-07-27
359 | ТЭЦ-2 - ТМ-5 | ЦТП-2 6мкр. | МКД | А.Лусс ул, д. 3а | * | * |  | есть |  | отсутствует | 167 | 2026-07-14 | 2026-07-27
360 | ТЭЦ-2 - ТМ-5 | ЦТП-2 6мкр. | МКД | А.Лусс ул, д. 3б | * | * |  | есть |  | отсутствует | 248 | 2026-07-14 | 2026-07-27
139 | ТЭЦ-2 - ТМ-5 | ЦТП-1 5мкр. | МКД | А.Лусс ул, д. 4 | * | * |  | есть |  | отсутствует | 133 | 2026-07-14 | 2026-07-27
140 | ТЭЦ-2 - ТМ-5 | ЦТП-1 5мкр. | МКД | А.Лусс ул, д. 8 | * | * |  | есть |  | отсутствует | 138 | 2026-07-14 | 2026-07-27
141 | ТЭЦ-2 - ТМ-5 | ЦТП-1 5мкр. | МКД | А.Лусс ул, д. 8а | * | * |  | есть |  | отсутствует | 144 | 2026-07-14 | 2026-07-27
361 | ТЭЦ-2 - ТМ-5 | ЦТП-2 6мкр. | МКД | А.Лусс ул, д. 9 | * | * |  | есть |  | отсутствует | 268 | 2026-07-14 | 2026-07-27
370 | ТЭЦ-2 - ТМ-5 | ЦТП-2 6мкр. | Техникум-здание мастерские | А.Лусс, 7 | * | * |  | нет |  | отсутствует |  | 2026-07-14 | 2026-07-27
371 | ТЭЦ-2 - ТМ-5 | ЦТП-2 6мкр. | МКД | А.Лусс, 7 а Ввод 1/2 | * |  | * | нет |  | отсутствует |  | 2026-07-14 | 2026-07-27
372 | ТЭЦ-2 - ТМ-5 | ЦТП-2 6мкр. | МКД | А.Лусс, 9а | * | * |  | есть |  | имеется | 105 | 2026-07-14 | 2026-07-27
362 | ТЭЦ-2 - ТМ-5 | ЦТП-2 6мкр. | МКД | Веселовского ул, д. 11 | * | * |  | есть |  | отсутствует | 155 | 2026-07-14 | 2026-07-27
363 | ТЭЦ-2 - ТМ-5 | ЦТП-2 6мкр. | МКД | Веселовского ул, д. 13 | * | * |  | есть |  | имеется | 335 | 2026-07-14 | 2026-07-27
142 | ТЭЦ-2 - ТМ-5 | ЦТП-1 5мкр. | МКД | Веселовского ул, д. 15 | * | * |  | есть |  | отсутствует | 128 | 2026-07-14 | 2026-07-27
143 | ТЭЦ-2 - ТМ-5 | ЦТП-1 5мкр. | МКД | Веселовского ул, д. 17 | * | * |  | есть |  | отсутствует | 203 | 2026-07-14 | 2026-07-27
144 | ТЭЦ-2 - ТМ-5 | ЦТП-1 5мкр. | МКД | Веселовского ул, д. 19 | * | * |  | есть |  | отсутствует | 149 | 2026-07-14 | 2026-07-27
331 | ТЭЦ-2 - ТМ-5 | ЦТП-2 5мкр. | МКД | Веселовского ул, д. 23 | * | * |  | есть |  | отсутствует | 198 | 2026-07-14 | 2026-07-27
332 | ТЭЦ-2 - ТМ-5 | ЦТП-2 5мкр. | МКД | Веселовского ул, д. 25 | * | * |  | есть |  | имеется(только розлив) | 198 | 2026-07-14 | 2026-07-27
333 | ТЭЦ-2 - ТМ-5 | ЦТП-2 5мкр. | МКД | Веселовского ул, д. 27 | * | * |  | есть |  | имеется(только розлив) | 220 | 2026-07-14 | 2026-07-27
334 | ТЭЦ-2 - ТМ-5 | ЦТП-2 5мкр. | МКД | Веселовского ул, д. 27а | * | * |  | есть |  | имеется(только розлив) | 302 | 2026-07-14 | 2026-07-27
335 | ТЭЦ-2 - ТМ-5 | ЦТП-2 5мкр. | МКД | Веселовского ул, д. 31 | * | * |  | есть |  | отсутствует | 131 | 2026-07-14 | 2026-07-27
113 | ТЭЦ-2 - ТМ-5 | ЦТП-1 4мкр. | МКД | Веселовского ул, д. 33 | * | * |  | есть |  | отсутствует | 161 | 2026-07-14 | 2026-07-27
114 | ТЭЦ-2 - ТМ-5 | ЦТП-1 4мкр. | МКД | Веселовского ул, д. 35 | * | * |  | есть |  | имеется(только розлив) | 122 | 2026-07-14 | 2026-07-27
115 | ТЭЦ-2 - ТМ-5 | ЦТП-1 4мкр. | МКД | Веселовского ул, д. 37 | * | * |  | есть |  | отсутствует | 222 | 2026-07-14 | 2026-07-27
116 | ТЭЦ-2 - ТМ-5 | ЦТП-1 4мкр. | МКД | Веселовского ул, д. 37а | * | * |  | есть |  | отсутствует | 78 | 2026-07-14 | 2026-07-27
310 | ТЭЦ-2 - ТМ-5 | ЦТП-2 4мкр. | МКД | Веселовского ул, д. 41 | * | * |  | есть |  | имеется(только розлив) | 240 | 2026-07-14 | 2026-07-27
311 | ТЭЦ-2 - ТМ-5 | ЦТП-2 4мкр. | МКД | Веселовского ул, д. 43 | * | * |  | есть |  | отсутствует | 150 | 2026-07-14 | 2026-07-27
117 | ТЭЦ-2 - ТМ-5 | ЦТП-1 4мкр. | МКД | Веселовского ул, д. 45 | * | * |  | есть |  | имеется(только розлив) | 301 | 2026-07-14 | 2026-07-27
312 | ТЭЦ-2 - ТМ-5 | ЦТП-2 4мкр. | МКД | Веселовского ул, д. 47 | * | * |  | есть |  | нет данных | 191 | 2026-07-14 | 2026-07-27
95 | ТЭЦ-2 - ТМ-5 | ЦТП-1 3мкр. | МКД | Веселовского ул, д. 49 | * | * |  | нет | перемычка | отсутствует | 202 | 2026-07-14 | 2026-07-27
364 | ТЭЦ-2 - ТМ-5 | ЦТП-2 6мкр. | МКД | Веселовского ул, д. 5 | * | * |  | есть |  | отсутствует | 73 | 2026-07-14 | 2026-07-27
297 | ТЭЦ-2 - ТМ-5 | ЦТП-2 3мкр. | МКД | Веселовского ул, д. 53 | * | * |  | нет | перемычка | отсутствует | 288 | 2026-07-14 | 2026-07-27
298 | ТЭЦ-2 - ТМ-5 | ЦТП-2 3мкр. | МКД | Веселовского ул, д. 53а | * | * |  | нет | перемычка | отсутствует | 306 | 2026-07-14 | 2026-07-27
96 | ТЭЦ-2 - ТМ-5 | ЦТП-1 3мкр. | МКД | Веселовского ул, д. 55а | * | * |  | есть |  | имеется | 160 | 2026-07-14 | 2026-07-27
299 | ТЭЦ-2 - ТМ-5 | ЦТП-2 3мкр. | МКД | Веселовского ул, д. 57а | * | * |  | есть |  | отсутствует | 170 | 2026-07-14 | 2026-07-27
300 | ТЭЦ-2 - ТМ-5 | ЦТП-2 3мкр. | МКД | Веселовского ул, д. 59 | * | * |  | есть |  | имеется | 124 | 2026-07-14 | 2026-07-27
301 | ТЭЦ-2 - ТМ-5 | ЦТП-2 3мкр. | МКД | Веселовского ул, д. 59а | * | * |  | есть |  | имеется | 153 | 2026-07-14 | 2026-07-27
276 | ТЭЦ-2 - ТМ-5 | ЦТП-2 2мкр. | МКД | 60 лет Октября пр-кт, д. 95 | * | * |  | есть |  | отсутствует | 123 | 2026-07-28 | 2026-08-10
277 | ТЭЦ-2 - ТМ-5 | ЦТП-2 2мкр. | МКД | 60 лет Октября пр-кт, д. 97 | * | * |  | есть |  | отсутствует | 115 | 2026-07-28 | 2026-08-10
285 | ТЭЦ-2 - ТМ-5 | ЦТП-2 2мкр. | Школа №1 | 60 лет Октября, 101 | * | * |  | есть |  | отсутствует |  | 2026-07-28 | 2026-08-10
452 | ТЭЦ-2 - ТМ-5 | ЦТП-3 2мкр. | Вспомогательная школа | 60 Лет Октября, 111, | * | * |  | есть |  | нет данных |  | 2026-07-28 | 2026-08-10
454 | ТЭЦ-2 - ТМ-5 | ЦТП-3 2мкр. | МКД | 60 лет Октября, 113а | * | * |  | есть |  | имеется | 136 | 2026-07-28 | 2026-08-10
562 | ТЭЦ-2 - ТМ-5 | ТМ-5 | МКД | 60 лет Октября, 2/2 | * |  | * |  |  |  |  | 2026-07-28 | 2026-08-10
557 | ТЭЦ-2 - ТМ-5 | ТМ-5 | Лед.дворец | 60 лет Октября, 2/3 | * |  | * |  |  |  |  | 2026-07-28 | 2026-08-10
25 | ТЭЦ-2 - ТМ-5 | ЦТП-1 1мкр. | Детский сад №42 | 60 лет Октября, 23 | * | * |  | нет |  | отсутствует |  | 2026-07-28 | 2026-08-10
26 | ТЭЦ-2 - ТМ-5 | ЦТП-1 1мкр. | Детский сад №63 | 60 лет Октября, 25 | * | * |  | есть |  | отсутствует |  | 2026-07-28 | 2026-08-10
386 | ТЭЦ-2 - ТМ-7 | ЦТП-1 10мкр. | МКД | Войнова ул, д. 42 | * | * |  | есть |  | имеется | 384 | 2026-06-30 | 2026-07-13
387 | ТЭЦ-2 - ТМ-7 | ЦТП-1 8мкр. | МКД | Войнова ул, д. 8 | * | * |  | есть |  | отсутствует | 79 | 2026-06-30 | 2026-07-13
490 | ТЭЦ-2 - ТМ-7 | ЦТП-1 8мкр. | Прочее | Войнова, 18а | * | * |  | есть |  | нет данных |  | 2026-06-30 | 2026-07-13
503 | ТЭЦ-2 - ТМ-7 | ЦТП-1 10мкр. | МКД | Войнова, 32а | * | * |  | есть |  | имеется | 58 | 2026-06-30 | 2026-07-13
365 | ТЭЦ-2 - ТМ-5 | ЦТП-2 6мкр. | МКД | Веселовского ул, д. 5а | * | * |  | есть |  | отсутствует | 73 | 2026-07-14 | 2026-07-27
506 | ТЭЦ-2 - ТМ-7 | ЦТП-1 8мкр. | Детский сад №36 | Войнова, 4 | * | * |  | есть | перемычка | нет данных |  | 2026-06-30 | 2026-07-13
366 | ТЭЦ-2 - ТМ-5 | ЦТП-2 6мкр. | МКД | Веселовского ул, д. 7 | * | * |  | есть |  | отсутствует | 14 | 2026-07-14 | 2026-07-27
507 | ТЭЦ-2 - ТМ-7 | ЦТП-1 10мкр. | Детский сад №125 | Войнова, 40 | * | * |  | есть |  | нет данных по МКД |  | 2026-06-30 | 2026-07-13
367 | ТЭЦ-2 - ТМ-5 | ЦТП-2 6мкр. | МКД | Веселовского ул, д. 9 | * | * |  | есть |  | отсутствует | 50 | 2026-07-14 | 2026-07-27
356 | ТЭЦ-2 - ТМ-5 | ЦТП-2 5мкр. | Детский сад №86 | Веселовского, 29 | * | * |  | нет |  | нет данных |  | 2026-07-14 | 2026-07-27
179 | ТЭЦ-2 - ТМ-7 | ЦТП-1 8мкр. | МКД | Коваленко ул, д. 18 | * | * |  | есть |  | отсутствует | 240 | 2026-06-30 | 2026-07-13
180 | ТЭЦ-2 - ТМ-7 | ЦТП-1 8мкр. | МКД | Коваленко ул, д. 20 | * | * |  | есть |  | имеется | 258 | 2026-06-30 | 2026-07-13
181 | ТЭЦ-2 - ТМ-7 | ЦТП-1 8мкр. | МКД | Коваленко ул, д. 22 | * | * |  | есть |  | отсутствует | 238 | 2026-06-30 | 2026-07-13
182 | ТЭЦ-2 - ТМ-7 | ЦТП-1 8мкр. | МКД | Коваленко ул, д. 24 | * | * |  | есть |  | имеется(только розлив) | 159 | 2026-06-30 | 2026-07-13
183 | ТЭЦ-2 - ТМ-7 | ЦТП-1 8мкр. | МКД | Коваленко ул, д. 26 | * | * |  | есть |  | отсутствует | 179 | 2026-06-30 | 2026-07-13
313 | ТЭЦ-2 - ТМ-5 | ЦТП-2 4мкр. | МКД | Веселовского, 35а | * | * |  | есть |  | имеется | 50 | 2026-07-14 | 2026-07-27
184 | ТЭЦ-2 - ТМ-7 | ЦТП-1 8мкр. | МКД | Коваленко ул, д. 34 | * | * |  | есть |  | имеется(только розлив) | 194 | 2026-06-30 | 2026-07-13
327 | ТЭЦ-2 - ТМ-5 | ЦТП-2 4мкр. | Школа №27 | Веселовского, 39, Шк.27 | * | * |  | нет | перемычка | нет данных |  | 2026-07-14 | 2026-07-27
185 | ТЭЦ-2 - ТМ-7 | ЦТП-1 8мкр. | МКД | Коваленко ул, д. 36 | * | * |  | есть |  | имеется(только розлив) | 169 | 2026-06-30 | 2026-07-13
186 | ТЭЦ-2 - ТМ-7 | ЦТП-1 8мкр. | МКД | Коваленко ул, д. 38 | * | * |  | есть |  | имеется | 192 | 2026-06-30 | 2026-07-13
187 | ТЭЦ-2 - ТМ-7 | ЦТП-1 8мкр. | МКД | Коваленко ул, д. 42 | * | * |  | есть |  | отсутствует | 176 | 2026-06-30 | 2026-07-13
188 | ТЭЦ-2 - ТМ-7 | ЦТП-1 8мкр. | МКД | Коваленко ул, д. 44 | * | * |  | есть | перемычка | отсутствует | 153 | 2026-06-30 | 2026-07-13
189 | ТЭЦ-2 - ТМ-7 | ЦТП-1 8мкр. | МКД | Коваленко ул, д. 46 | * | * |  | есть |  | имеется(только розлив) | 160 | 2026-06-30 | 2026-07-13
391 | ТЭЦ-2 - ТМ-7 | ЦТП-2 8мкр. | МКД | Коваленко ул, д. 48 | * | * |  | есть |  | имеется(только розлив) | 251 | 2026-06-30 | 2026-07-13
198 | ТЭЦ-2 - ТМ-7 | ЦТП-1 9мкр. | МКД | Коваленко ул, д. 49 | * | * |  | есть |  | имеется | 148 | 2026-06-30 | 2026-07-13
392 | ТЭЦ-2 - ТМ-7 | ЦТП-2 8мкр. | МКД | Коваленко ул, д. 50 | * | * |  | есть |  | имеется | 286 | 2026-06-30 | 2026-07-13
199 | ТЭЦ-2 - ТМ-7 | ЦТП-1 9мкр. | МКД | Коваленко ул, д. 51 | * | * |  | есть |  | отсутствует | 208 | 2026-06-30 | 2026-07-13
393 | ТЭЦ-2 - ТМ-7 | ЦТП-2 8мкр. | МКД | Коваленко ул, д. 52 | * | * |  | есть |  | имеется | 261 | 2026-06-30 | 2026-07-13
200 | ТЭЦ-2 - ТМ-7 | ЦТП-1 9мкр. | МКД | Коваленко ул, д. 53 | * | * |  | есть |  | имеется | 189 | 2026-06-30 | 2026-07-13
201 | ТЭЦ-2 - ТМ-7 | ЦТП-1 9мкр. | МКД | Коваленко ул, д. 53, корп.2 | * | * |  | есть |  | отсутствует | 129 | 2026-06-30 | 2026-07-13
111 | ТЭЦ-2 - ТМ-5 | ЦТП-1 3мкр. | Детский сад №18 | Веселовского, 55. Д/С 18 | * | * |  | нет | перемычка | нет данных |  | 2026-07-14 | 2026-07-27
202 | ТЭЦ-2 - ТМ-7 | ЦТП-1 9мкр. | МКД | Коваленко ул, д. 53, корп.3 | * | * |  | есть |  | имеется | 160 | 2026-06-30 | 2026-07-13
203 | ТЭЦ-2 - ТМ-7 | ЦТП-1 9мкр. | МКД | Коваленко ул, д. 53, корп.4 | * | * |  | есть |  | отсутствует | 152 | 2026-06-30 | 2026-07-13
394 | ТЭЦ-2 - ТМ-7 | ЦТП-2 8мкр. | МКД | Коваленко ул, д. 54 | * | * |  | есть |  | имеется(только розлив) | 215 | 2026-06-30 | 2026-07-13
204 | ТЭЦ-2 - ТМ-7 | ЦТП-1 9мкр. | МКД | Коваленко ул, д. 55 | * | * |  | есть |  | имеется | 173 | 2026-06-30 | 2026-07-13
207 | ТЭЦ-2 - ТМ-7 | ЦТП-1 9мкр. | МКД | Коваленко ул, д. 55, корп.1 | * | * |  | есть |  | имеется | 275 | 2026-06-30 | 2026-07-13
208 | ТЭЦ-2 - ТМ-7 | ЦТП-1 9мкр. | МКД | Коваленко ул, д. 55, корп.2 | * | * |  | есть |  | имеется | 246 | 2026-06-30 | 2026-07-13
395 | ТЭЦ-2 - ТМ-7 | ЦТП-2 8мкр. | МКД | Коваленко ул, д. 56 | * | * |  | есть |  | имеется(только розлив) | 168 | 2026-06-30 | 2026-07-13
205 | ТЭЦ-2 - ТМ-7 | ЦТП-1 9мкр. | МКД | Коваленко ул, д. 57 | * | * |  | есть |  | имеется | 176 | 2026-06-30 | 2026-07-13
396 | ТЭЦ-2 - ТМ-7 | ЦТП-2 8мкр. | МКД | Коваленко ул, д. 58 | * | * |  | есть |  | имеется(только розлив) | 184 | 2026-06-30 | 2026-07-13
206 | ТЭЦ-2 - ТМ-7 | ЦТП-1 9мкр. | МКД | Коваленко ул, д. 59 | * | * |  | есть |  | имеется | 120 | 2026-06-30 | 2026-07-13
397 | ТЭЦ-2 - ТМ-7 | ЦТП-2 8мкр. | МКД | Коваленко ул, д. 60 | * | * |  | есть |  | отсутствует | 172 | 2026-06-30 | 2026-07-13
192 | ТЭЦ-2 - ТМ-7 | ЦТП-1 8мкр. | Прочее | Коваленко, 20а | * | * |  | есть |  | нет данных |  | 2026-06-30 | 2026-07-13
193 | ТЭЦ-2 - ТМ-7 | ЦТП-1 8мкр. | МКД | Коваленко, 24а | * | * |  | есть |  | имеется | 113 | 2026-06-30 | 2026-07-13
194 | ТЭЦ-2 - ТМ-7 | ЦТП-1 8мкр. | МКД | Коваленко, 30 | * | * |  | есть |  | имеется(только розлив) | 517 | 2026-06-30 | 2026-07-13
195 | ТЭЦ-2 - ТМ-7 | ЦТП-1 8мкр. | Школа №37 | Коваленко, 38а | * | * |  | есть | перемычка | нет данных |  | 2026-06-30 | 2026-07-13
196 | ТЭЦ-2 - ТМ-7 | ЦТП-1 8мкр. | ФОК | Коваленко, 38б | * | * |  | есть |  | нет данных |  | 2026-06-30 | 2026-07-13
197 | ТЭЦ-2 - ТМ-7 | ЦТП-1 8мкр. | Женская консультация | Коваленко, 40 | * | * |  | есть | перемычка | нет данных |  | 2026-06-30 | 2026-07-13
551 | ТЭЦ-2 - ТМ-7 | ТМ-7 | Пролетарский суд | Коваленко, 47А | * |  | * |  |  |  |  | 2026-06-30 | 2026-07-13
408 | ТЭЦ-2 - ТМ-7 | ЦТП-2 8мкр. | Прочее | Коваленко, 48а | * | * |  | есть |  | нет данных |  | 2026-06-30 | 2026-07-13
542 | ТЭЦ-2 - ТМ-7 | ТМ-7 | Храм | Коваленко, 49а | * |  | * |  |  |  |  | 2026-06-30 | 2026-07-13
409 | ТЭЦ-2 - ТМ-7 | ЦТП-2 8мкр. | Прочее | Коваленко, 50а | * | * |  | нет |  | нет данных |  | 2026-06-30 | 2026-07-13
410 | ТЭЦ-2 - ТМ-7 | ЦТП-2 8мкр. | МКД | Коваленко, 52а | * | * |  | есть |  | имеется | 135 | 2026-06-30 | 2026-07-13
219 | ТЭЦ-2 - ТМ-7 | ЦТП-1 9мкр. | Прочее | Коваленко, 53а | * | * |  | есть |  | нет данных |  | 2026-06-30 | 2026-07-13
220 | ТЭЦ-2 - ТМ-7 | ЦТП-1 9мкр. | Детский сад №121 | Коваленко, 55а | * | * |  | нет | перемычка | нет данных |  | 2026-06-30 | 2026-07-13
411 | ТЭЦ-2 - ТМ-7 | ЦТП-2 8мкр. | Детский сад №103 | Коваленко, 62 | * | * |  | нет | перемычка | нет данных |  | 2026-06-30 | 2026-07-13
553 | ТЭЦ-2 - ТМ-7 | ТМ-7 | МРСК "Волги" | Лодыгина,6 | * |  | * |  |  |  |  | 2026-06-30 | 2026-07-13
552 | ТЭЦ-2 - ТМ-7 | ТМ-7 | МЧС | Лодыгина,6А | * | [6 empty] | МОП | МОП
558 | ТЭЦ-2 - ТМ-5 | ТМ-5 | Лесная сказка | Лямбирское шоссе,4 | * |  | * |  |  |  |  | 2026-06-30 | 2026-07-13
41 | ТЭЦ-2 - ТМ-7 | ЦТП-1 10мкр. | МКД | Миронова ул, д. 1 | * | * |  | есть |  | имеется | 414 | 2026-06-30 | 2026-07-13
414 | ТЭЦ-2 - ТМ-7 | ЦТП-2 9мкр. | МКД | Миронова ул, д. 10 | * | * |  | есть |  | отсутствует | 160 | 2026-06-30 | 2026-07-13
209 | ТЭЦ-2 - ТМ-7 | ЦТП-1 9мкр. | МКД | Миронова ул, д. 10б | * | * |  | есть |  | имеется | 328 | 2026-06-30 | 2026-07-13
42 | ТЭЦ-2 - ТМ-7 | ЦТП-1 10мкр. | МКД | Миронова ул, д. 11 | * | * |  | есть |  | имеется | 459 | 2026-06-30 | 2026-07-13
32 | ТЭЦ-2 - ТМ-7 | ЦТП-66 11мкр. | МКД | Войнова ул, д. 17 | * | * |  | есть |  | имеется | 456 | 2026-07-14 | 2026-07-27
34 | ТЭЦ-2 - ТМ-7 | ЦТП-66 11мкр. | МКД | Войнова ул, д. 19 | * | * |  | есть |  | имеется | 129 | 2026-07-14 | 2026-07-27
165 | ТЭЦ-2 - ТМ-7 | ЦТП-66 11мкр. | МКД | Войнова ул, д. 21 | * | * |  | есть |  | имеется | 180 | 2026-07-14 | 2026-07-27
167 | ТЭЦ-2 - ТМ-7 | ЦТП-66 11мкр. | МКД | Войнова ул, д. 23 | * | * |  | есть |  | имеется | 142 | 2026-07-14 | 2026-07-27
169 | ТЭЦ-2 - ТМ-7 | ЦТП-66 11мкр. | МКД | Войнова ул, д. 25 | * | * |  | есть |  | имеется | 159 | 2026-07-14 | 2026-07-27
170 | ТЭЦ-2 - ТМ-7 | ЦТП-66 11мкр. | МКД | Войнова ул, д. 25а | * | * |  | есть |  | имеется | 381 | 2026-07-14 | 2026-07-27
176 | ТЭЦ-2 - ТМ-7 | ЦТП-71 11мкр. | МКД | Войнова ул, д. 31 | * | * |  | есть |  | имеется | 141 | 2026-07-14 | 2026-07-27
178 | ТЭЦ-2 - ТМ-7 | ЦТП-71 11мкр. | МКД | Войнова ул, д. 33 | * | * |  | есть |  | имеется | 182 | 2026-07-14 | 2026-07-27
191 | ТЭЦ-2 - ТМ-7 | ЦТП-71 11мкр. | МКД | Войнова ул, д. 35 | * | * |  | есть |  | имеется | 178 | 2026-07-14 | 2026-07-27
381 | ТЭЦ-2 - ТМ-7 | ЦТП-71 11мкр. | МКД | Войнова ул, д. 37 | * | * |  | есть |  | имеется | 144 | 2026-07-14 | 2026-07-27
389 | ТЭЦ-2 - ТМ-7 | ЦТП-2 7мкр. | МКД | Войнова, 1 | * | * |  | есть |  | имеется | 144 | 2026-07-14 | 2026-07-27
488 | ТЭЦ-2 - ТМ-7 | ЦТП-2 7мкр. | МКД | Войнова, 11 | * | * |  | есть |  | имеется | 135 | 2026-07-14 | 2026-07-27
489 | ТЭЦ-2 - ТМ-7 | ЦТП-2 7мкр. | МКД | Войнова, 13 | * | * |  | есть |  | имеется | 142 | 2026-07-14 | 2026-07-27
491 | ТЭЦ-2 - ТМ-7 | ЦТП-66 11мкр. | Прочее | Войнова, 25а/1 | * | [6 empty] | МОП | МОП
492 | ТЭЦ-2 - ТМ-7 | ЦТП-66 11мкр. | Прочее | Войнова, 27 | * | [6 empty] | МОП | МОП
493 | ТЭЦ-2 - ТМ-7 | ЦТП-71 11мкр. | Прочее | Войнова, 29 | * | * |  | есть |  | нет данных |  | 2026-07-14 | 2026-07-27
502 | ТЭЦ-2 - ТМ-7 | ЦТП-2 7мкр. | МКД | Войнова, 3 | * | * |  | есть |  | имеется | 129 | 2026-07-14 | 2026-07-27
508 | ТЭЦ-2 - ТМ-7 | ЦТП-2 7мкр. | МКД | Войнова, 5 | * | * |  | есть |  | имеется | 157 | 2026-07-14 | 2026-07-27
509 | ТЭЦ-2 - ТМ-7 | ЦТП-2 7мкр. | МКД | Войнова, 7 | * | * |  | есть |  | имеется | 134 | 2026-07-14 | 2026-07-27
555 | ТЭЦ-2 - ТМ-5 | ТМ-5 | Станция скорой помощи | 60 лет Октября, 2А | * |  | * |  |  |  |  | 2026-07-28 | 2026-08-10
556 | ТЭЦ-2 - ТМ-5 | ТМ-5 | Городские парки | 60 лет Октября, 2А | * | [6 empty] | МОП | МОП
267 | ТЭЦ-2 - ТМ-5 | ЦТП-2 1мкр. | Детский сад №91 | 60 лет Октября, 31 | * | * |  | нет |  | нет данных |  | 2026-07-28 | 2026-08-10
268 | ТЭЦ-2 - ТМ-5 | ЦТП-2 1мкр. | МКД | 60 лет Октября, 31а | * | * |  | есть |  | имеется | 87 | 2026-07-28 | 2026-08-10
554 | ТЭЦ-2 - ТМ-5 | ТМ-5 | Дет.поликлиника №3 | 60 лет Октября, 6А | * |  | * |  |  |  |  | 2026-07-28 | 2026-08-10
286 | ТЭЦ-2 - ТМ-5 | ЦТП-2 2мкр. | Детский сад №58 | 60 лет Октября, 99 | * | * |  | нет |  | отсутствует |  | 2026-07-28 | 2026-08-10
152 | ТЭЦ-2 - ТМ-5 | ЦТП-1 6мкр. | МКД | Веселовского ул, д. 1 | * | * |  | есть |  | отсутствует | 217 | 2026-07-28 | 2026-08-10
14 | ТЭЦ-2 - ТМ-5 | ЦТП-1 1мкр. | МКД | Веселовского ул, д. 10 | * | * |  | есть | перемычка | отсутствует | 103 | 2026-07-28 | 2026-08-10
15 | ТЭЦ-2 - ТМ-5 | ЦТП-1 1мкр. | МКД | Веселовского ул, д. 12 | * | * |  | есть | перемычка | отсутствует | 91 | 2026-07-28 | 2026-08-10
16 | ТЭЦ-2 - ТМ-5 | ЦТП-1 1мкр. | МКД | Веселовского ул, д. 14 | * | * |  | есть | перемычка | отсутствует | 85 | 2026-07-28 | 2026-08-10
17 | ТЭЦ-2 - ТМ-5 | ЦТП-1 1мкр. | МКД | Веселовского ул, д. 16 | * | * |  | есть |  | имеется | 260 | 2026-07-28 | 2026-08-10
18 | ТЭЦ-2 - ТМ-5 | ЦТП-1 1мкр. | МКД | Веселовского ул, д. 18 | * | * |  | есть |  | имеется | 107 | 2026-07-28 | 2026-08-10
19 | ТЭЦ-2 - ТМ-5 | ЦТП-1 1мкр. | МКД | Веселовского ул, д. 20 | * | * |  | есть |  | отсутствует | 173 | 2026-07-28 | 2026-08-10
20 | ТЭЦ-2 - ТМ-5 | ЦТП-1 1мкр. | МКД | Веселовского ул, д. 20, корп.1 | * | * |  | есть |  | имеется | 177 | 2026-07-28 | 2026-08-10
21 | ТЭЦ-2 - ТМ-5 | ЦТП-1 1мкр. | МКД | Веселовского ул, д. 20, корп.2 | * | * |  | есть |  | имеется | 158 | 2026-07-28 | 2026-08-10
255 | ТЭЦ-2 - ТМ-5 | ЦТП-2 1мкр. | МКД | Веселовского ул, д. 22 | * | * |  | нет |  | отсутствует | 119 | 2026-07-28 | 2026-08-10
256 | ТЭЦ-2 - ТМ-5 | ЦТП-2 1мкр. | МКД | Веселовского ул, д. 22а | * | * |  | нет |  | отсутствует | 166 | 2026-07-28 | 2026-08-10
257 | ТЭЦ-2 - ТМ-5 | ЦТП-2 1мкр. | МКД | Веселовского ул, д. 24 | * | * |  | нет |  | отсутствует | 143 | 2026-07-28 | 2026-08-10
258 | ТЭЦ-2 - ТМ-5 | ЦТП-2 1мкр. | МКД | Веселовского ул, д. 26 | * | * |  | нет |  | отсутствует | 141 | 2026-07-28 | 2026-08-10
259 | ТЭЦ-2 - ТМ-5 | ЦТП-2 1мкр. | МКД | Веселовского ул, д. 26а | * | * |  | нет | перемычка | отсутствует | 113 | 2026-07-28 | 2026-08-10
260 | ТЭЦ-2 - ТМ-5 | ЦТП-2 1мкр. | МКД | Веселовского ул, д. 28 | * | * |  | нет |  | отсутствует | 165 | 2026-07-28 | 2026-08-10
261 | ТЭЦ-2 - ТМ-5 | ЦТП-2 1мкр. | МКД | Веселовского ул, д. 28а | * | * |  | нет |  | отсутствует | 163 | 2026-07-28 | 2026-08-10
262 | ТЭЦ-2 - ТМ-5 | ЦТП-2 1мкр. | МКД | Веселовского ул, д. 30 | * | * |  | нет |  | отсутствует | 137 | 2026-07-28 | 2026-08-10
263 | ТЭЦ-2 - ТМ-5 | ЦТП-2 1мкр. | МКД | Веселовского ул, д. 32 | * | * |  | нет |  | отсутствует | 166 | 2026-07-28 | 2026-08-10
264 | ТЭЦ-2 - ТМ-5 | ЦТП-2 1мкр. | МКД | Веселовского ул, д. 36 | * | * |  | нет |  | отсутствует | 125 | 2026-07-28 | 2026-08-10
265 | ТЭЦ-2 - ТМ-5 | ЦТП-2 1мкр. | МКД | Веселовского ул, д. 38 | * | * |  | нет |  | нет данных | 111 | 2026-07-28 | 2026-08-10
22 | ТЭЦ-2 - ТМ-5 | ЦТП-1 1мкр. | МКД | Веселовского ул, д. 4 | * | * |  | есть | перемычка | отсутствует | 125 | 2026-07-28 | 2026-08-10
266 | ТЭЦ-2 - ТМ-5 | ЦТП-2 1мкр. | МКД | Веселовского ул, д. 40 | * | * |  | нет |  | отсутствует | 138 | 2026-07-28 | 2026-08-10
83 | ТЭЦ-2 - ТМ-5 | ЦТП-1 2мкр. | МКД | Веселовского ул, д. 44 | * | * |  | есть |  | отсутствует | 170 | 2026-07-28 | 2026-08-10
84 | ТЭЦ-2 - ТМ-5 | ЦТП-1 2мкр. | МКД | Веселовского ул, д. 48а | * | * |  | есть |  | имеется | 233 | 2026-07-28 | 2026-08-10
85 | ТЭЦ-2 - ТМ-5 | ЦТП-1 2мкр. | МКД | Веселовского ул, д. 50 | * | * |  | есть |  | отсутствует | 180 | 2026-07-28 | 2026-08-10
86 | ТЭЦ-2 - ТМ-5 | ЦТП-1 2мкр. | МКД | Веселовского ул, д. 56 | * | * |  | есть | перемычка | отсутствует | 153 | 2026-07-28 | 2026-08-10
278 | ТЭЦ-2 - ТМ-5 | ЦТП-2 2мкр. | МКД | Веселовского ул, д. 58 | * | * |  | есть |  | отсутствует | 91 | 2026-07-28 | 2026-08-10
279 | ТЭЦ-2 - ТМ-5 | ЦТП-2 2мкр. | МКД | Веселовского ул, д. 58а | * | * |  | есть |  | имеется(только розлив) | 197 | 2026-07-28 | 2026-08-10
284 | ТЭЦ-2 - ТМ-5 | ЦТП-2 2мкр. | прочее(атосервис) | Веселовского ул, д. 58б | * | * |  | есть |  | отсутствует |  | 2026-07-28 | 2026-08-10
23 | ТЭЦ-2 - ТМ-5 | ЦТП-1 1мкр. | МКД | Веселовского ул, д. 6 | * | * |  | есть | перемычка | отсутствует | 143 | 2026-07-28 | 2026-08-10
280 | ТЭЦ-2 - ТМ-5 | ЦТП-2 2мкр. | МКД | Веселовского ул, д. 60 | * | * |  | есть |  | имеется(только розлив) | 132 | 2026-07-28 | 2026-08-10
281 | ТЭЦ-2 - ТМ-5 | ЦТП-2 2мкр. | МКД | Веселовского ул, д. 62 | * | * |  | есть |  | имеется(только розлив) | 166 | 2026-07-28 | 2026-08-10
282 | ТЭЦ-2 - ТМ-5 | ЦТП-2 2мкр. | МКД | Веселовского ул, д. 68 | * | * |  | есть |  | имеется(только розлив) | 167 | 2026-07-28 | 2026-08-10
446 | ТЭЦ-2 - ТМ-5 | ЦТП-3 2мкр. | МКД | Веселовского ул, д. 70 | * | * |  | есть | перемычка | отсутствует | 361 | 2026-07-28 | 2026-08-10
447 | ТЭЦ-2 - ТМ-5 | ЦТП-3 2мкр. | МКД | Веселовского ул, д. 72 | * | * |  | есть | перемычка | отсутствует | 123 | 2026-07-28 | 2026-08-10
283 | ТЭЦ-2 - ТМ-5 | ЦТП-2 2мкр. | МКД | Веселовского ул, д. 72а | * | * |  | есть |  | имеется(только розлив) | 316 | 2026-07-28 | 2026-08-10
448 | ТЭЦ-2 - ТМ-5 | ЦТП-3 2мкр. | МКД | Веселовского ул, д. 78 | * | * |  | есть | перемычка | отсутствует | 134 | 2026-07-28 | 2026-08-10
24 | ТЭЦ-2 - ТМ-5 | ЦТП-1 1мкр. | МКД | Веселовского ул, д. 8 | * | * |  | есть |  | имеется | 98 | 2026-07-28 | 2026-08-10
449 | ТЭЦ-2 - ТМ-5 | ЦТП-3 2мкр. | МКД | Веселовского ул, д. 80 | * | * |  | есть | перемычка | отсутствует | 143 | 2026-07-28 | 2026-08-10
522 | ТЭЦ-2 - ТМ-7 | ЦТП-2 7мкр. | МКД | Войнова, 9 | * | * |  | есть |  | имеется | 130 | 2026-07-14 | 2026-07-27
314 | ТЭЦ-2 - ТМ-5 | ЦТП-2 4мкр. | МКД | Есенина ул, д. 1 | * | * |  | есть |  | имеется(только розлив) | 139 | 2026-07-14 | 2026-07-27
97 | ТЭЦ-2 - ТМ-5 | ЦТП-1 3мкр. | МКД | Есенина ул, д. 10 | * | * |  | есть |  | имеется | 144 | 2026-07-14 | 2026-07-27
315 | ТЭЦ-2 - ТМ-5 | ЦТП-2 4мкр. | МКД | Есенина ул, д. 11 | * | * |  | есть |  | отсутствует | 173 | 2026-07-14 | 2026-07-27
98 | ТЭЦ-2 - ТМ-5 | ЦТП-1 3мкр. | МКД | Есенина ул, д. 12 | * | * |  | есть |  | отсутствует | 117 | 2026-07-14 | 2026-07-27
316 | ТЭЦ-2 - ТМ-5 | ЦТП-2 4мкр. | МКД | Есенина ул, д. 13 | * | * |  | нет |  | отсутствует | 126 | 2026-07-14 | 2026-07-27
317 | ТЭЦ-2 - ТМ-5 | ЦТП-2 4мкр. | МКД | Есенина ул, д. 15 | * | * |  | есть |  | отсутствует | 79 | 2026-07-14 | 2026-07-27
99 | ТЭЦ-2 - ТМ-5 | ЦТП-1 3мкр. | МКД | Есенина ул, д. 16 | * | * |  | есть |  | отсутствует | 159 | 2026-07-14 | 2026-07-27
318 | ТЭЦ-2 - ТМ-5 | ЦТП-2 4мкр. | МКД | Есенина ул, д. 17 | * | * |  | нет |  | отсутствует | 140 | 2026-07-14 | 2026-07-27
100 | ТЭЦ-2 - ТМ-5 | ЦТП-1 3мкр. | МКД | Есенина ул, д. 18 | * | * |  | есть |  | отсутствует | 291 | 2026-07-14 | 2026-07-27
319 | ТЭЦ-2 - ТМ-5 | ЦТП-2 4мкр. | МКД | Есенина ул, д. 19 | * | * |  | есть |  | имеется | 168 | 2026-07-14 | 2026-07-27
101 | ТЭЦ-2 - ТМ-5 | ЦТП-1 3мкр. | МКД | Есенина ул, д. 2 | * | * |  | нет |  | отсутствует | 130 | 2026-07-14 | 2026-07-27
102 | ТЭЦ-2 - ТМ-5 | ЦТП-1 3мкр. | МКД | Есенина ул, д. 20 | * | * |  | есть |  | отсутствует | 344 | 2026-07-14 | 2026-07-27
320 | ТЭЦ-2 - ТМ-5 | ЦТП-2 4мкр. | МКД | Есенина ул, д. 21 | * | * |  | нет | перемычка | отсутствует | 197 | 2026-07-14 | 2026-07-27
103 | ТЭЦ-2 - ТМ-5 | ЦТП-1 3мкр. | МКД | Есенина ул, д. 22 | * | * |  | есть |  | имеется | 310 | 2026-07-14 | 2026-07-27
321 | ТЭЦ-2 - ТМ-5 | ЦТП-2 4мкр. | МКД | Есенина ул, д. 23 | * | * |  | есть | перемычка | отсутствует | 186 | 2026-07-14 | 2026-07-27
322 | ТЭЦ-2 - ТМ-5 | ЦТП-2 4мкр. | МКД | Есенина ул, д. 25 | * | * |  | есть |  | отсутствует | 214 | 2026-07-14 | 2026-07-27
323 | ТЭЦ-2 - ТМ-5 | ЦТП-2 4мкр. | МКД | Есенина ул, д. 3 | * | * |  | есть |  | отсутствует | 70 | 2026-07-14 | 2026-07-27
104 | ТЭЦ-2 - ТМ-5 | ЦТП-1 3мкр. | МКД | Есенина ул, д. 4 | * | * |  | нет |  | отсутствует | 140 | 2026-07-14 | 2026-07-27
105 | ТЭЦ-2 - ТМ-5 | ЦТП-1 3мкр. | МКД | Есенина ул, д. 6 | * | * |  | нет | перемычка | отсутствует | 142 | 2026-07-14 | 2026-07-27
106 | ТЭЦ-2 - ТМ-5 | ЦТП-1 3мкр. | МКД | Есенина ул, д. 6а | * | * |  | есть |  | имеется | 170 | 2026-07-14 | 2026-07-27
324 | ТЭЦ-2 - ТМ-5 | ЦТП-2 4мкр. | МКД | Есенина ул, д. 7 | * | * |  | есть |  | отсутствует | 95 | 2026-07-14 | 2026-07-27
107 | ТЭЦ-2 - ТМ-5 | ЦТП-1 3мкр. | МКД | Есенина ул, д. 8 | * | * |  | есть |  | отсутствует | 133 | 2026-07-14 | 2026-07-27
325 | ТЭЦ-2 - ТМ-5 | ЦТП-2 4мкр. | МКД | Есенина ул, д. 9 | * | * |  | нет |  | отсутствует | 218 | 2026-07-14 | 2026-07-27
112 | ТЭЦ-2 - ТМ-5 | ЦТП-1 3мкр. | Школа №29 | Есенина, 14а, Шк.29 | * | * |  | нет |  | нет данных |  | 2026-07-14 | 2026-07-27
328 | ТЭЦ-2 - ТМ-5 | ЦТП-2 4мкр. | МКД | Есенина, 1а | * | * |  | есть |  | имеется | 204 | 2026-07-14 | 2026-07-27
135 | ТЭЦ-2 - ТМ-5 | ЦТП-1 4мкр. | МКД | Есенина, 21а | * | * |  | есть |  | отсутствует | 89 | 2026-07-14 | 2026-07-27
329 | ТЭЦ-2 - ТМ-5 | ЦТП-2 4мкр. | Детский сад №41 | Есенина, 5, Д/С 41 | * | * |  | нет | перемычка | нет данных |  | 2026-07-14 | 2026-07-27
378 | ТЭЦ-2 - ТМ-7 | ЦТП-2 7мкр. | МКД | Коваленко ул, д. 14 | * | * |  | есть |  | имеется | 139 | 2026-07-14 | 2026-07-27
527 | ТЭЦ-2 - ТМ-7 | ЦТП-76 11мкр. | МКД | Коваленко ул, д. 15 | * | * |  | есть |  | имеется | 182 | 2026-07-14 | 2026-07-27
229 | ТЭЦ-2 - ТМ-7 | ЦТП-1 7мкр. | МКД | Коваленко ул, д. 2 | * | * |  | есть |  | имеется | 155 | 2026-07-14 | 2026-07-27
494 | ТЭЦ-2 - ТМ-7 | ЦТП-66 11мкр. | МКД | Коваленко ул, д. 23 | * | * |  | есть |  | имеется | 238 | 2026-07-14 | 2026-07-27
495 | ТЭЦ-2 - ТМ-7 | ЦТП-66 11мкр. | МКД | Коваленко ул, д. 25 | * | * |  | есть |  | имеется | 150 | 2026-07-14 | 2026-07-27
496 | ТЭЦ-2 - ТМ-7 | ЦТП-66 11мкр. | МКД | Коваленко ул, д. 27 | * | * |  | есть |  | имеется | 169 | 2026-07-14 | 2026-07-27
497 | ТЭЦ-2 - ТМ-7 | ЦТП-66 11мкр. | МКД | Коваленко ул, д. 31 | * | * |  | есть |  | имеется | 188 | 2026-07-14 | 2026-07-27
498 | ТЭЦ-2 - ТМ-7 | ЦТП-66 11мкр. | МКД | Коваленко ул, д. 33 | * | * |  | есть |  | имеется | 176 | 2026-07-14 | 2026-07-27
499 | ТЭЦ-2 - ТМ-7 | ЦТП-66 11мкр. | МКД | Коваленко ул, д. 35 | * | * |  | есть |  | имеется | 165 | 2026-07-14 | 2026-07-27
500 | ТЭЦ-2 - ТМ-7 | ЦТП-66 11мкр. | МКД | Коваленко ул, д. 37 | * | * |  | есть |  | имеется | 94 | 2026-07-14 | 2026-07-27
230 | ТЭЦ-2 - ТМ-7 | ЦТП-1 7мкр. | МКД | Коваленко ул, д. 4 | * | * |  | есть |  | имеется | 163 | 2026-07-14 | 2026-07-27
501 | ТЭЦ-2 - ТМ-7 | ЦТП-66 11мкр. | МКД | Коваленко ул, д. 43 | * | * |  | есть |  | имеется | 174 | 2026-07-14 | 2026-07-27
528 | ТЭЦ-2 - ТМ-7 | ЦТП-76 11мкр. | МКД | Коваленко ул, д. 7 | * | * |  | есть |  | имеется | 305 | 2026-07-14 | 2026-07-27
529 | ТЭЦ-2 - ТМ-7 | ЦТП-76 11мкр. | МКД | Коваленко ул, д. 7а | * | * |  | есть |  | имеется | 151 | 2026-07-14 | 2026-07-27
231 | ТЭЦ-2 - ТМ-7 | ЦТП-1 7мкр. | МКД | Коваленко ул, д. 8 | * | * |  | есть |  | имеется | 156 | 2026-07-14 | 2026-07-27
530 | ТЭЦ-2 - ТМ-7 | ЦТП-76 11мкр. | МКД | Коваленко ул, д. 9 | * | * |  | есть |  | имеется | 151 | 2026-07-14 | 2026-07-27
376 | ТЭЦ-2 - ТМ-7 | ЦТП-2 7мкр. | МКД | Коваленко, 10 | * | * |  | есть |  | имеется | 139 | 2026-07-14 | 2026-07-27
383 | ТЭЦ-2 - ТМ-7 | ЦТП-2 7мкр. | Детский сад №104 | Коваленко, 10а | * | * |  | нет |  | нет данных |  | 2026-07-14 | 2026-07-27
535 | ТЭЦ-2 - ТМ-7 | ЦТП-76 11мкр. | МКД | Коваленко, 11 | * | * |  | есть |  | имеется | 196 | 2026-07-14 | 2026-07-27
377 | ТЭЦ-2 - ТМ-7 | ЦТП-2 7мкр. | МКД | Коваленко, 12 | * | * |  | есть |  | имеется | 130 | 2026-07-14 | 2026-07-27
533 | ТЭЦ-2 - ТМ-7 | ЦТП-76 11мкр. | Школа №35 | Коваленко, 13, Шк.35 | * | * |  | есть |  | нет данных |  | 2026-07-14 | 2026-07-27
374 | ТЭЦ-2 - ТМ-7 | ЦТП-2 7мкр. | Прочее | Коваленко, 16 | * | * |  | есть |  | нет данных |  | 2026-07-14 | 2026-07-27
534 | ТЭЦ-2 - ТМ-7 | ЦТП-76 11мкр. | ТЦ Глобус | Коваленко, 19а | * | * |  | нет |  | нет данных |  | 2026-07-14 | 2026-07-27
523 | ТЭЦ-2 - ТМ-7 | ЦТП-71 11мкр. | Школа №35 | Коваленко, 21 | * | * |  | нет |  | нет данных |  | 2026-07-14 | 2026-07-27
504 | ТЭЦ-2 - ТМ-7 | ЦТП-66 11мкр. | МКД | Коваленко, 39 | * | * |  | есть |  | имеется | 123 | 2026-07-14 | 2026-07-27
505 | ТЭЦ-2 - ТМ-7 | ЦТП-66 11мкр. | МКД | Коваленко, 41 | * | * |  | есть |  | имеется | 96 | 2026-07-14 | 2026-07-27
232 | ТЭЦ-2 - ТМ-7 | ЦТП-1 7мкр. | МКД | Металлургов ул, д. 1 | * | * |  | есть |  | имеется | 166 | 2026-07-14 | 2026-07-27
233 | ТЭЦ-2 - ТМ-7 | ЦТП-1 7мкр. | МКД | Металлургов ул, д. 11 | * | * |  | есть |  | имеется | 353 | 2026-07-14 | 2026-07-27
234 | ТЭЦ-2 - ТМ-7 | ЦТП-1 7мкр. | МКД | Металлургов ул, д. 3 | * | * |  | есть |  | имеется | 181 | 2026-07-14 | 2026-07-27
235 | ТЭЦ-2 - ТМ-7 | ЦТП-1 7мкр. | МКД | Металлургов ул, д. 5 | * | * |  | есть |  | имеется | 181 | 2026-07-14 | 2026-07-27
236 | ТЭЦ-2 - ТМ-7 | ЦТП-1 7мкр. | МКД | Металлургов ул, д. 5а | * | * |  | есть |  | имеется | 109 | 2026-07-14 | 2026-07-27
237 | ТЭЦ-2 - ТМ-7 | ЦТП-1 7мкр. | МКД | Металлургов ул, д. 7 | * | * |  | есть |  | имеется | 198 | 2026-07-14 | 2026-07-27
238 | ТЭЦ-2 - ТМ-7 | ЦТП-1 7мкр. | МКД | Металлургов ул, д. 9 | * | * |  | есть |  | имеется | 146 | 2026-07-14 | 2026-07-27
239 | ТЭЦ-2 - ТМ-7 | ЦТП-1 7мкр. | МКД | Металлургов ул, д. 9а | * | * |  | есть |  | имеется | 118 | 2026-07-14 | 2026-07-27
388 | ТЭЦ-2 - ТМ-7 | ЦТП-2 7мкр. | Школа №31 | Металлургов, 2 | * | * |  | нет |  | нет данных |  | 2026-07-14 | 2026-07-27
240 | ТЭЦ-2 - ТМ-7 | ЦТП-1 7мкр. | МКД | Металлургов, 3а | * | * |  | есть |  | имеется | 133 | 2026-07-14 | 2026-07-27
385 | ТЭЦ-2 - ТМ-7 | ЦТП-2 7мкр. | МКД | Металлургов, 4 | * | * |  | есть |  | имеется | 241 | 2026-07-14 | 2026-07-27
384 | ТЭЦ-2 - ТМ-7 | ЦТП-2 7мкр. | МКД | Металлургов, 6 | * | * |  | есть |  | имеется | 256 | 2026-07-14 | 2026-07-27
375 | ТЭЦ-2 - ТМ-7 | ЦТП-2 7мкр. | МКД | Металлургов, 8 | * | * |  | есть |  | имеется | 255 | 2026-07-14 | 2026-07-27
373 | ТЭЦ-2 - ТМ-5 | ЦТП-2 6мкр. | Прочее | Пушкина 10а, | * |  |  | нет |  | нет данных |  | 2026-07-14 | 2026-07-27
368 | ТЭЦ-2 - ТМ-5 | ЦТП-2 6мкр. | МКД | Пушкина ул, д. 14 | * | * |  | есть |  | имеется | 259 | 2026-07-14 | 2026-07-27
369 | ТЭЦ-2 - ТМ-5 | ЦТП-2 6мкр. | МКД | Пушкина ул, д. 14а | * | * |  | есть |  | отсутствует | 226 | 2026-07-14 | 2026-07-27
145 | ТЭЦ-2 - ТМ-5 | ЦТП-1 5мкр. | МКД | Пушкина ул, д. 16 | * | * |  | есть |  | отсутствует | 163 | 2026-07-14 | 2026-07-27
146 | ТЭЦ-2 - ТМ-5 | ЦТП-1 5мкр. | МКД | Пушкина ул, д. 18 | * | * |  | есть |  | отсутствует | 155 | 2026-07-14 | 2026-07-27
147 | ТЭЦ-2 - ТМ-5 | ЦТП-1 5мкр. | МКД | Пушкина ул, д. 20 | * | * |  | есть |  | отсутствует | 129 | 2026-07-14 | 2026-07-27
148 | ТЭЦ-2 - ТМ-5 | ЦТП-1 5мкр. | МКД | Пушкина ул, д. 20а | * | * |  | есть |  | отсутствует | 156 | 2026-07-14 | 2026-07-27
510 | ТЭЦ-2 - ТМ-7 | ЦТП-71 11мкр. | МКД | Пушкина ул, д. 21 | * | * |  | есть |  | имеется | 47 | 2026-07-14 | 2026-07-27
336 | ТЭЦ-2 - ТМ-5 | ЦТП-2 5мкр. | МКД | Пушкина ул, д. 24 | * | * |  | есть |  | отсутствует | 232 | 2026-07-14 | 2026-07-27
337 | ТЭЦ-2 - ТМ-5 | ЦТП-2 5мкр. | МКД | Пушкина ул, д. 26 | * | * |  | есть |  | имеется(только розлив) | 219 | 2026-07-14 | 2026-07-27
338 | ТЭЦ-2 - ТМ-5 | ЦТП-2 5мкр. | МКД | Пушкина ул, д. 28 | * | * |  | есть |  | отсутствует | 185 | 2026-07-14 | 2026-07-27
339 | ТЭЦ-2 - ТМ-5 | ЦТП-2 5мкр. | МКД | Пушкина ул, д. 30 | * | * |  | есть |  | имеется(только розлив) | 225 | 2026-07-14 | 2026-07-27
340 | ТЭЦ-2 - ТМ-5 | ЦТП-2 5мкр. | МКД | Пушкина ул, д. 30а | * | * |  | есть |  | отсутствует | 215 | 2026-07-14 | 2026-07-27
341 | ТЭЦ-2 - ТМ-5 | ЦТП-2 5мкр. | МКД | Пушкина ул, д. 32 | * | * |  | нет |  | отсутствует | 158 | 2026-07-14 | 2026-07-27
342 | ТЭЦ-2 - ТМ-5 | ЦТП-2 5мкр. | МКД | Пушкина ул, д. 36 | * | * |  | есть |  | имеется(только розлив) | 140 | 2026-07-14 | 2026-07-27
343 | ТЭЦ-2 - ТМ-5 | ЦТП-2 5мкр. | МКД | Пушкина ул, д. 38 | * | * |  | есть |  | отсутствует | 214 | 2026-07-14 | 2026-07-27
118 | ТЭЦ-2 - ТМ-5 | ЦТП-1 4мкр. | МКД | Пушкина ул, д. 40 | * | * |  | есть |  | отсутствует | 223 | 2026-07-14 | 2026-07-27
119 | ТЭЦ-2 - ТМ-5 | ЦТП-1 4мкр. | МКД | Пушкина ул, д. 40а | * | * |  | есть |  | имеется(только розлив) | 146 | 2026-07-14 | 2026-07-27
120 | ТЭЦ-2 - ТМ-5 | ЦТП-1 4мкр. | МКД | Пушкина ул, д. 44 | * | * |  | есть |  | отсутствует | 206 | 2026-07-14 | 2026-07-27
121 | ТЭЦ-2 - ТМ-5 | ЦТП-1 4мкр. | МКД | Пушкина ул, д. 46 | * | * |  | есть |  | отсутствует | 159 | 2026-07-14 | 2026-07-27
326 | ТЭЦ-2 - ТМ-5 | ЦТП-2 4мкр. | МКД | Пушкина ул, д. 48 | * | * |  | есть |  | отсутствует | 197 | 2026-07-14 | 2026-07-27
122 | ТЭЦ-2 - ТМ-5 | ЦТП-1 4мкр. | МКД | Пушкина ул, д. 48а | * | * |  | есть |  | отсутствует | 150 | 2026-07-14 | 2026-07-27
108 | ТЭЦ-2 - ТМ-5 | ЦТП-1 3мкр. | МКД | Пушкина ул, д. 52 | * | * |  | нет | перемычка | отсутствует | 203 | 2026-07-14 | 2026-07-27
109 | ТЭЦ-2 - ТМ-5 | ЦТП-1 3мкр. | МКД | Пушкина ул, д. 54 | * | * |  | есть |  | отсутствует | 76 | 2026-07-14 | 2026-07-27
64 | ТЭЦ-2 - ТМ-7 | ЦТП-1 10мкр. | Олекалор | Миронова ул, д. 11а | * | * |  | есть |  | имеется |  | 2026-06-30 | 2026-07-13
415 | ТЭЦ-2 - ТМ-7 | ЦТП-2 9мкр. | МКД | Миронова ул, д. 12 | * | * |  | есть |  | имеется | 170 | 2026-06-30 | 2026-07-13
110 | ТЭЦ-2 - ТМ-5 | ЦТП-1 3мкр. | МКД | Пушкина ул, д. 58 | * | * |  | есть |  | отсутствует | 71 | 2026-07-14 | 2026-07-27
210 | ТЭЦ-2 - ТМ-7 | ЦТП-1 9мкр. | МКД | Миронова ул, д. 2 | * | * |  | есть |  | имеется | 178 | 2026-06-30 | 2026-07-13
302 | ТЭЦ-2 - ТМ-5 | ЦТП-2 3мкр. | МКД | Пушкина ул, д. 62 | * | * |  | нет | перемычка | отсутствует | 187 | 2026-07-14 | 2026-07-27
303 | ТЭЦ-2 - ТМ-5 | ЦТП-2 3мкр. | МКД | Пушкина ул, д. 62, корп.1 | * | * |  | есть |  | имеется | 283 | 2026-07-14 | 2026-07-27
304 | ТЭЦ-2 - ТМ-5 | ЦТП-2 3мкр. | МКД | Пушкина ул, д. 62, корп.2 | * | * |  | есть |  | имеется | 152 | 2026-07-14 | 2026-07-27
43 | ТЭЦ-2 - ТМ-7 | ЦТП-1 10мкр. | МКД | Миронова ул, д. 3 | * | * |  | есть |  | имеется | 651 | 2026-06-30 | 2026-07-13
44 | ТЭЦ-2 - ТМ-7 | ЦТП-1 10мкр. | МКД | Миронова ул, д. 5 | * | * |  | есть |  | имеется | 278 | 2026-06-30 | 2026-07-13
305 | ТЭЦ-2 - ТМ-5 | ЦТП-2 3мкр. | МКД | Пушкина ул, д. 62, корп.3 | * | * |  | есть |  | имеется | 268 | 2026-07-14 | 2026-07-27
306 | ТЭЦ-2 - ТМ-5 | ЦТП-2 3мкр. | МКД | Пушкина ул, д. 64 | * | * |  | нет |  | отсутствует | 148 | 2026-07-14 | 2026-07-27
531 | ТЭЦ-2 - ТМ-7 | ЦТП-76 11мкр. | МКД | Пушкина ул, д. 66 | * | * |  | есть |  | имеется | 224 | 2026-07-14 | 2026-07-27
211 | ТЭЦ-2 - ТМ-7 | ЦТП-1 9мкр. | МКД | Миронова ул, д. 6 | * | * |  | есть |  | отсутствует | 155 | 2026-06-30 | 2026-07-13
212 | ТЭЦ-2 - ТМ-7 | ЦТП-1 9мкр. | МКД | Миронова ул, д. 6а | * | * |  | есть |  | имеется | 268 | 2026-06-30 | 2026-07-13
45 | ТЭЦ-2 - ТМ-7 | ЦТП-1 10мкр. | МКД | Миронова ул, д. 9 | * | * |  | есть |  | имеется | 190 | 2026-06-30 | 2026-07-13
46 | ТЭЦ-2 - ТМ-7 | ЦТП-1 10мкр. | МКД | Миронова ул, д. 9, корп.1 | * | * |  | есть |  | имеется | 200 | 2026-06-30 | 2026-07-13
221 | ТЭЦ-2 - ТМ-7 | ЦТП-1 9мкр. | Прочее | Миронова, 10а | * | [6 empty] | МОП | МОП
543 | ТЭЦ-2 - ТМ-7 | ТМ-7 | Рынок "Данко" | Миронова, 1А | * |  | * |  |  |  |  | 2026-06-30 | 2026-07-13
65 | ТЭЦ-2 - ТМ-7 | ЦТП-1 10мкр. | Детский сад №20 | Миронова, 7 | * | * |  | есть |  | нет данных по МКД |  | 2026-06-30 | 2026-07-13
222 | ТЭЦ-2 - ТМ-7 | ЦТП-1 9мкр. | Школа №38 | Миронова, 8 | * | * |  | нет | перемычка | нет данных |  | 2026-06-30 | 2026-07-13
47 | ТЭЦ-2 - ТМ-7 | ЦТП-1 10мкр. | МКД | Н.Эркая ул, д. 10 | * | * |  | есть |  | отсутствует | 188 | 2026-06-30 | 2026-07-13
48 | ТЭЦ-2 - ТМ-7 | ЦТП-1 10мкр. | МКД | Н.Эркая ул, д. 12 | * | * |  | есть |  | имеется | 190 | 2026-06-30 | 2026-07-13
49 | ТЭЦ-2 - ТМ-7 | ЦТП-1 10мкр. | МКД | Н.Эркая ул, д. 12, корп.1 | * | * |  | есть |  | отсутствует | 184 | 2026-06-30 | 2026-07-13
50 | ТЭЦ-2 - ТМ-7 | ЦТП-1 10мкр. | МКД | Н.Эркая ул, д. 14 | * | * |  | есть |  | отсутствует | 184 | 2026-06-30 | 2026-07-13
51 | ТЭЦ-2 - ТМ-7 | ЦТП-1 10мкр. | МКД | Н.Эркая ул, д. 18 | * | * |  | есть |  | отсутствует | 130 | 2026-06-30 | 2026-07-13
52 | ТЭЦ-2 - ТМ-7 | ЦТП-1 10мкр. | МКД | Н.Эркая ул, д. 18а | * | * |  | есть |  | отсутствует | 228 | 2026-06-30 | 2026-07-13
53 | ТЭЦ-2 - ТМ-7 | ЦТП-1 10мкр. | МКД | Н.Эркая ул, д. 20 | * | * |  | есть |  | имеется | 376 | 2026-06-30 | 2026-07-13
54 | ТЭЦ-2 - ТМ-7 | ЦТП-1 10мкр. | МКД | Н.Эркая ул, д. 22 | * | * |  | есть |  | имеется | 258 | 2026-06-30 | 2026-07-13
55 | ТЭЦ-2 - ТМ-7 | ЦТП-1 10мкр. | МКД | Н.Эркая ул, д. 22а | * | * |  | есть |  | отсутствует | 154 | 2026-06-30 | 2026-07-13
56 | ТЭЦ-2 - ТМ-7 | ЦТП-1 10мкр. | МКД | Н.Эркая ул, д. 24 | * | * |  | есть |  | имеется | 196 | 2026-06-30 | 2026-07-13
57 | ТЭЦ-2 - ТМ-7 | ЦТП-1 10мкр. | МКД | Н.Эркая ул, д. 24, корп.1 | * | * |  | есть |  | имеется | 225 | 2026-06-30 | 2026-07-13
58 | ТЭЦ-2 - ТМ-7 | ЦТП-1 10мкр. | МКД | Н.Эркая ул, д. 24, корп.2 | * | * |  | есть |  | имеется | 201 | 2026-06-30 | 2026-07-13
59 | ТЭЦ-2 - ТМ-7 | ЦТП-1 10мкр. | МКД | Н.Эркая ул, д. 26 | * | * |  | есть |  | имеется | 188 | 2026-06-30 | 2026-07-13
60 | ТЭЦ-2 - ТМ-7 | ЦТП-1 10мкр. | МКД | Н.Эркая ул, д. 28 | * | * |  | есть |  | имеется | 180 | 2026-06-30 | 2026-07-13
416 | ТЭЦ-2 - ТМ-7 | ЦТП-2 9мкр. | МКД | Н.Эркая ул, д. 32 | * | * |  | есть |  | отсутствует | 154 | 2026-06-30 | 2026-07-13
417 | ТЭЦ-2 - ТМ-7 | ЦТП-2 9мкр. | МКД | Н.Эркая ул, д. 34 | * | * |  | есть |  | отсутствует | 366 | 2026-06-30 | 2026-07-13
418 | ТЭЦ-2 - ТМ-7 | ЦТП-2 9мкр. | МКД | Н.Эркая ул, д. 36 | * | * |  | есть |  | отсутствует | 146 | 2026-06-30 | 2026-07-13
419 | ТЭЦ-2 - ТМ-7 | ЦТП-2 9мкр. | МКД | Н.Эркая ул, д. 36, корп.1 | * | * |  | есть |  | имеется | 132 | 2026-06-30 | 2026-07-13
420 | ТЭЦ-2 - ТМ-7 | ЦТП-2 9мкр. | МКД | Н.Эркая ул, д. 36, корп.2 | * | * |  | есть |  | отсутствует | 185 | 2026-06-30 | 2026-07-13
421 | ТЭЦ-2 - ТМ-7 | ЦТП-2 9мкр. | МКД | Н.Эркая ул, д. 38 | * | * |  | есть |  | отсутствует | 191 | 2026-06-30 | 2026-07-13
422 | ТЭЦ-2 - ТМ-7 | ЦТП-2 9мкр. | МКД | Н.Эркая ул, д. 40 | * | * |  | есть |  | отсутствует | 159 | 2026-06-30 | 2026-07-13
423 | ТЭЦ-2 - ТМ-7 | ЦТП-2 9мкр. | МКД | Н.Эркая ул, д. 42 | * | * |  | есть |  | имеется | 155 | 2026-06-30 | 2026-07-13
61 | ТЭЦ-2 - ТМ-7 | ЦТП-1 10мкр. | МКД | Н.Эркая ул, д. 6 | * | * |  | есть |  | отсутствует | 209 | 2026-06-30 | 2026-07-13
62 | ТЭЦ-2 - ТМ-7 | ЦТП-1 10мкр. | МКД | Н.Эркая ул, д. 8 | * | * |  | есть |  | отсутствует | 192 | 2026-06-30 | 2026-07-13
66 | ТЭЦ-2 - ТМ-7 | ЦТП-1 10мкр. | Школа №41 | Н.Эркая, 16 | * | * |  | есть |  | нет данных по МКД |  | 2026-06-30 | 2026-07-13
67 | ТЭЦ-2 - ТМ-7 | ЦТП-1 10мкр. | МКД | Н.Эркая, 20а | * | * |  | есть |  | имеется | 103 | 2026-06-30 | 2026-07-13
68 | ТЭЦ-2 - ТМ-7 | ЦТП-1 10мкр. | Приют "Надежда" | Н.Эркая, 30 | * | * |  | есть |  | нет данных по МКД |  | 2026-06-30 | 2026-07-13
435 | ТЭЦ-2 - ТМ-7 | ЦТП-2 9мкр. | Прочее | Н.Эркая, 36/3 | * | * |  | нет |  | есть/нет? |  | 2026-06-30 | 2026-07-13
436 | ТЭЦ-2 - ТМ-7 | ЦТП-2 9мкр. | Детский сад №122 | Н.Эркая, 44 | * | * |  | нет |  | есть/нет? |  | 2026-06-30 | 2026-07-13
398 | ТЭЦ-2 - ТМ-7 | ЦТП-2 8мкр. | МКД | Победы ул, д. 1 | * | * |  | есть |  | отсутствует | 189 | 2026-06-30 | 2026-07-13
399 | ТЭЦ-2 - ТМ-7 | ЦТП-2 8мкр. | МКД | Победы ул, д. 11 | * | * |  | есть |  | имеется(только розлив) | 172 | 2026-06-30 | 2026-07-13
400 | ТЭЦ-2 - ТМ-7 | ЦТП-2 8мкр. | МКД | Победы ул, д. 15 | * | * |  | есть |  | имеется | 198 | 2026-06-30 | 2026-07-13
401 | ТЭЦ-2 - ТМ-7 | ЦТП-2 8мкр. | МКД | Победы ул, д. 17 | * | * |  | есть |  | имеется(только розлив) | 153 | 2026-06-30 | 2026-07-13
213 | ТЭЦ-2 - ТМ-7 | ЦТП-1 9мкр. | МКД | Победы ул, д. 21 | * | * |  | есть |  | имеется | 259 | 2026-06-30 | 2026-07-13
214 | ТЭЦ-2 - ТМ-7 | ЦТП-1 9мкр. | МКД | Победы ул, д. 23 | * | * |  | есть |  | имеется | 432 | 2026-06-30 | 2026-07-13
215 | ТЭЦ-2 - ТМ-7 | ЦТП-1 9мкр. | МКД | Победы ул, д. 23 а | * | [6 empty] | МОП | МОП
216 | ТЭЦ-2 - ТМ-7 | ЦТП-1 9мкр. | МКД | Победы ул, д. 23, корп.1 | * | * |  | есть |  | имеется | 268 | 2026-06-30 | 2026-07-13
217 | ТЭЦ-2 - ТМ-7 | ЦТП-1 9мкр. | МКД | Победы ул, д. 23, корп.2 | * | * |  | есть |  | имеется | 250 | 2026-06-30 | 2026-07-13
218 | ТЭЦ-2 - ТМ-7 | ЦТП-1 9мкр. | МКД | Победы ул, д. 23, корп.3 | * | * |  | есть |  | имеется | 88 | 2026-06-30 | 2026-07-13
450 | ТЭЦ-2 - ТМ-5 | ЦТП-3 2мкр. | МКД | Веселовского ул, д. 82 | * | * |  | есть | перемычка | отсутствует | 172 | 2026-07-28 | 2026-08-10
451 | ТЭЦ-2 - ТМ-5 | ЦТП-3 2мкр. | МКД | Веселовского ул, д. 84 | * | * |  | есть | перемычка | отсутствует | 99 | 2026-07-28 | 2026-08-10
27 | ТЭЦ-2 - ТМ-5 | ЦТП-1 1мкр. | Школа №5 | Веселовского, 16а | * | * |  | есть |  | нет данных по МКД |  | 2026-07-28 | 2026-08-10
159 | ТЭЦ-2 - ТМ-5 | ЦТП-1 6мкр. | Техникум | Веселовского, 3 | * | [6 empty] | 2026-07-28 | 2026-08-10
269 | ТЭЦ-2 - ТМ-5 | ЦТП-2 1мкр. | МКД Художественная школа №2 | Веселовского, 38б | * | * |  | нет |  | нет данных |  | 2026-07-28 | 2026-08-10
560 | ТЭЦ-2 - ТМ-5 | ТМ-5 | Д/К Луч | Веселовского, 40А | * |  | * |  |  |  |  | 2026-07-28 | 2026-08-10
88 | ТЭЦ-2 - ТМ-5 | ЦТП-1 2мкр. | МКД | Веселовского, 42 | * |  | * |  |  |  | 162 | 2026-07-28 | 2026-08-10
89 | ТЭЦ-2 - ТМ-5 | ЦТП-1 2мкр. | МКД | Веселовского, 42 а | * |  | * |  |  |  |  | 2026-07-28 | 2026-08-10
90 | ТЭЦ-2 - ТМ-5 | ЦТП-1 2мкр. | МКД | Веселовского, 42/1 | * |  | * |  |  |  | 260 | 2026-07-28 | 2026-08-10
91 | ТЭЦ-2 - ТМ-5 | ЦТП-1 2мкр. | МКД | Веселовского, 42/2 | * |  | * |  |  |  | 194 | 2026-07-28 | 2026-08-10
92 | ТЭЦ-2 - ТМ-5 | ЦТП-1 2мкр. | Детский сад №68 | Веселовского, 46 | * | * |  | есть |  | нет данных |  | 2026-07-28 | 2026-08-10
87 | ТЭЦ-2 - ТМ-5 | ЦТП-1 2мкр. | МКД | Веселовского, 46а | * | * |  | есть |  | имеется | 93 | 2026-07-28 | 2026-08-10
93 | ТЭЦ-2 - ТМ-5 | ЦТП-1 2мкр. | Прочее | Веселовского, 48 | * | * |  | есть |  | нет данных |  | 2026-07-28 | 2026-08-10
287 | ТЭЦ-2 - ТМ-5 | ЦТП-2 2мкр. | Стоматологическая поликлиника №2- | Веселовского, 56а | * | * |  | есть |  | нет данных |  | 2026-07-28 | 2026-08-10
453 | ТЭЦ-2 - ТМ-5 | ЦТП-3 2мкр. | Детский сад №104 к 2 | Веселовского, 74 | * | * |  | есть |  | нет данных |  | 2026-07-28 | 2026-08-10
455 | ТЭЦ-2 - ТМ-5 | ЦТП-3 2мкр. | Вспомогательная школа | Веселовского, 74а | * | * |  | есть | перемычка | нет данных |  | 2026-07-28 | 2026-08-10
456 | ТЭЦ-2 - ТМ-5 | ЦТП-3 2мкр. | Прочее | Веселовского, 84а | * | [6 empty] | МОП | МОП
559 | ТЭЦ-2 - ТМ-5 | ТМ-5 | Эксп. Центр | Лодыгина,2 | * | [6 empty] | МОП | МОП
463 | ТЭЦ-2 - ТМ-5 | ЦТП-6Б мкр. | МКД | Лямбирское ш, д. 11 | * | * |  | есть |  | отсутствует | 172 | 2026-07-28 | 2026-08-10
464 | ТЭЦ-2 - ТМ-5 | ЦТП-6Б мкр. | МКД | Лямбирское ш, д. 5 | * | * |  | есть |  | имеется | 110 | 2026-07-28 | 2026-08-10
465 | ТЭЦ-2 - ТМ-5 | ЦТП-6Б мкр. | МКД | Лямбирское шоссе, 13 | * | * |  | есть |  | имеется | 133 | 2026-07-28 | 2026-08-10
466 | ТЭЦ-2 - ТМ-5 | ЦТП-6Б мкр. | МКД | Лямбирское шоссе, 19 | * | * |  | есть |  | имеется | 352 | 2026-07-28 | 2026-08-10
467 | ТЭЦ-2 - ТМ-5 | ЦТП-6Б мкр. | МКД | Лямбирское шоссе, 21 | * | * |  | есть |  | имеется | 137 | 2026-07-28 | 2026-08-10
468 | ТЭЦ-2 - ТМ-5 | ЦТП-6Б мкр. | МКД | Лямбирское шоссе, 23 | * | * |  | есть |  | имеется | 212 | 2026-07-28 | 2026-08-10
469 | ТЭЦ-2 - ТМ-5 | ЦТП-6Б мкр. | МКД | Лямбирское шоссе, 5/1 | * | * |  | есть |  | имеется | 210 | 2026-07-28 | 2026-08-10
470 | ТЭЦ-2 - ТМ-5 | ЦТП-6Б мкр. | МКД | Лямбирское шоссе, 7 | * | * |  | есть |  | имеется | 163 | 2026-07-28 | 2026-08-10
471 | ТЭЦ-2 - ТМ-5 | ЦТП-6Б мкр. | МКД | Лямбирское шоссе, 7а | * | * |  | есть |  | имеется | 51 | 2026-07-28 | 2026-08-10
94 | ТЭЦ-2 - ТМ-5 | ЦТП-1 2мкр. | Прочее | пр. 60 л. Октября , 81а | * | * |  | есть |  | нет данных |  | 2026-07-28 | 2026-08-10
153 | ТЭЦ-2 - ТМ-5 | ЦТП-1 6мкр. | МКД | Пушкина ул, д. 10 | * | * |  | есть |  | отсутствует | 323 | 2026-07-28 | 2026-08-10
154 | ТЭЦ-2 - ТМ-5 | ЦТП-1 6мкр. | МКД | Пушкина ул, д. 12 | * | * |  | есть |  | имеется | 285 | 2026-07-28 | 2026-08-10
155 | ТЭЦ-2 - ТМ-5 | ЦТП-1 6мкр. | МКД | Пушкина ул, д. 1а | * | * |  | есть |  | имеется(только розлив) | 53 | 2026-07-28 | 2026-08-10
156 | ТЭЦ-2 - ТМ-5 | ЦТП-1 6мкр. | МКД | Пушкина ул, д. 2 | * | * |  | есть |  | имеется | 142 | 2026-07-28 | 2026-08-10
457 | ТЭЦ-2 - ТМ-5 | ЦТП-6А мкр. | МКД | Пушкина ул, д. 3, корп.1 | * | * |  | есть |  | отсутствует | 202 | 2026-07-28 | 2026-08-10
458 | ТЭЦ-2 - ТМ-5 | ЦТП-6А мкр. | МКД | Пушкина ул, д. 3, корп.2 | * | * |  | есть |  | отсутствует | 181 | 2026-07-28 | 2026-08-10
459 | ТЭЦ-2 - ТМ-5 | ЦТП-6А мкр. | МКД | Пушкина ул, д. 3, корп.3 | * | * |  | есть |  | отсутствует | 201 | 2026-07-28 | 2026-08-10
157 | ТЭЦ-2 - ТМ-5 | ЦТП-1 6мкр. | МКД | Пушкина ул, д. 4 | * | * |  | есть |  | отсутствует | 143 | 2026-07-28 | 2026-08-10
460 | ТЭЦ-2 - ТМ-5 | ЦТП-6А мкр. | МКД | Пушкина ул, д. 5 | * | * |  | есть |  | имеется | 321 | 2026-07-28 | 2026-08-10
461 | ТЭЦ-2 - ТМ-5 | ЦТП-6А мкр. | МКД | Пушкина ул, д. 5, корп.4 | * | * |  | есть |  | отсутствует(стояки ЦГВС смонтированы в 1ом под., во втором только розлив) | 176 | 2026-07-28 | 2026-08-10
462 | ТЭЦ-2 - ТМ-5 | ЦТП-6А мкр. | МКД | Пушкина ул, д. 5а | * | * |  | есть |  | имеется | 195 | 2026-07-28 | 2026-08-10
158 | ТЭЦ-2 - ТМ-5 | ЦТП-1 6мкр. | МКД | Пушкина ул, д. 8 | * | * |  | есть |  | отсутствует | 238 | 2026-07-28 | 2026-08-10
160 | ТЭЦ-2 - ТМ-5 | ЦТП-1 6мкр. | Детский сад №79 | Пушкина, 6 | * | * |  | нет |  | нет данных |  | 2026-07-28 | 2026-08-10
472 | ТЭЦ-2 - ТМ-5 | ЦТП-6Б мкр. | МКД | Солнечная ул, д. 13 | * | * |  | есть |  | имеется | 297 | 2026-07-28 | 2026-08-10
473 | ТЭЦ-2 - ТМ-5 | ЦТП-6Б мкр. | МКД | Солнечная ул, д. 15 | * | * |  | есть |  | имеется | 203 | 2026-07-28 | 2026-08-10
474 | ТЭЦ-2 - ТМ-5 | ЦТП-6Б мкр. | МКД | Солнечная ул, д. 19 | * | * |  | есть |  | имеется | 231 | 2026-07-28 | 2026-08-10
475 | ТЭЦ-2 - ТМ-5 | ЦТП-6Б мкр. | МКД | Солнечная ул, д. 5 | * | * |  | есть |  | имеется(только розлив) | 147 | 2026-07-28 | 2026-08-10
476 | ТЭЦ-2 - ТМ-5 | ЦТП-6Б мкр. | Детский сад №6 | Солнечная, 11, Д/С 6 | * | * |  | есть |  | нет данных |  | 2026-07-28 | 2026-08-10
477 | ТЭЦ-2 - ТМ-5 | ЦТП-6Б мкр. | МКД | Солнечная, 17 | * | * |  | есть |  | имеется | 214 | 2026-07-28 | 2026-08-10
485 | ТЭЦ-2 - ТМ-5 | ЦТП-6Б мкр. | МКД | Солнечная, 19/1 | * |  | * |  |  |  | 98 | 2026-07-28 | 2026-08-10
486 | ТЭЦ-2 - ТМ-5 | ЦТП-6Б мкр. | МКД | Солнечная, 19/2 | * |  | * |  |  |  | 98 | 2026-07-28 | 2026-08-10
487 | ТЭЦ-2 - ТМ-5 | ЦТП-6Б мкр. | МКД | Солнечная, 19/3 | * |  | * |  |  |  | 92 | 2026-07-28 | 2026-08-10
511 | ТЭЦ-2 - ТМ-7 | ЦТП-71 11мкр. | МКД | Пушкина ул, д. 68 | * | * |  | есть |  | имеется | 200 | 2026-07-14 | 2026-07-27
512 | ТЭЦ-2 - ТМ-7 | ЦТП-71 11мкр. | МКД | Пушкина ул, д. 70 | * | * |  | есть |  | имеется | 178 | 2026-07-14 | 2026-07-27
424 | ТЭЦ-2 - ТМ-7 | ЦТП-2 9мкр. | МКД | Победы ул, д. 25 | * | * |  | есть |  | имеется | 185 | 2026-06-30 | 2026-07-13
513 | ТЭЦ-2 - ТМ-7 | ЦТП-71 11мкр. | МКД | Пушкина ул, д. 72 | * | * |  | есть |  | имеется | 157 | 2026-07-14 | 2026-07-27
514 | ТЭЦ-2 - ТМ-7 | ЦТП-71 11мкр. | МКД | Пушкина ул, д. 74 | * | * |  | есть |  | имеется | 249 | 2026-07-14 | 2026-07-27
515 | ТЭЦ-2 - ТМ-7 | ЦТП-71 11мкр. | МКД | Пушкина ул, д. 76 | * | * |  | есть |  | имеется | 179 | 2026-07-14 | 2026-07-27
516 | ТЭЦ-2 - ТМ-7 | ЦТП-71 11мкр. | МКД | Пушкина ул, д. 78 | * | * |  | есть |  | имеется | 241 | 2026-07-14 | 2026-07-27
517 | ТЭЦ-2 - ТМ-7 | ЦТП-71 11мкр. | МКД | Пушкина ул, д. 78а | * | * |  | есть |  | имеется | 161 | 2026-07-14 | 2026-07-27
518 | ТЭЦ-2 - ТМ-7 | ЦТП-71 11мкр. | МКД | Пушкина ул, д. 80 | * | * |  | есть |  | имеется | 150 | 2026-07-14 | 2026-07-27
519 | ТЭЦ-2 - ТМ-7 | ЦТП-71 11мкр. | МКД | Пушкина ул, д. 82 | * | * |  | есть |  | имеется | 249 | 2026-07-14 | 2026-07-27
520 | ТЭЦ-2 - ТМ-7 | ЦТП-71 11мкр. | МКД | Пушкина ул, д. 84 | * | * |  | есть |  | имеется | 186 | 2026-07-14 | 2026-07-27
309 | ТЭЦ-2 - ТМ-5 | ЦТП-2 3мкр. | Дом ночного пребывания | Пушкина, 15, дом ночного пребывания | * | * |  | нет |  | отсутствует |  | 2026-07-14 | 2026-07-27
524 | ТЭЦ-2 - ТМ-7 | ЦТП-71 11мкр. | Прочее | Пушкина, 21а | * | * |  | есть |  | нет данных |  | 2026-07-14 | 2026-07-27
151 | ТЭЦ-2 - ТМ-5 | ЦТП-1 5мкр. | Школа №25 | Пушкина, 22 | * | * |  | есть |  | нет данных |  | 2026-07-14 | 2026-07-27
357 | ТЭЦ-2 - ТМ-5 | ЦТП-2 5мкр. | Детский сад №72 | Пушкина, 34 | * | * |  | нет |  | нет данных |  | 2026-07-14 | 2026-07-27
425 | ТЭЦ-2 - ТМ-7 | ЦТП-2 9мкр. | МКД | Победы ул, д. 25, корп.1 | * | * |  | есть |  | имеется | 193 | 2026-06-30 | 2026-07-13
136 | ТЭЦ-2 - ТМ-5 | ЦТП-1 4мкр. | Поликлиника №2 | Пушкина, 44а, поликлиника №2 | * | * |  | нет |  | нет данных |  | 2026-07-14 | 2026-07-27
330 | ТЭЦ-2 - ТМ-5 | ЦТП-2 4мкр. | Детский сад №78 | Пушкина, 50, Д/С 78 | * | * |  | нет | перемычка | нет данных |  | 2026-07-14 | 2026-07-27
426 | ТЭЦ-2 - ТМ-7 | ЦТП-2 9мкр. | МКД | Победы ул, д. 25, корп.2 | * | * |  | есть |  | имеется | 340 | 2026-06-30 | 2026-07-13
427 | ТЭЦ-2 - ТМ-7 | ЦТП-2 9мкр. | МКД | Победы ул, д. 25, корп.3 | * | * |  | есть |  | имеется | 173 | 2026-06-30 | 2026-07-13
344 | ТЭЦ-2 - ТМ-5 | ЦТП-2 5мкр. | МКД | Семашко ул, д. 1 | * | * |  | есть |  | имеется(только розлив) | 129 | 2026-07-14 | 2026-07-27
123 | ТЭЦ-2 - ТМ-5 | ЦТП-1 4мкр. | МКД | Семашко ул, д. 10 | * | * |  | есть |  | отсутствует | 269 | 2026-07-14 | 2026-07-27
345 | ТЭЦ-2 - ТМ-5 | ЦТП-2 5мкр. | МКД | Семашко ул, д. 11 | * | * |  | есть |  | имеется(только розлив) | 165 | 2026-07-14 | 2026-07-27
124 | ТЭЦ-2 - ТМ-5 | ЦТП-1 4мкр. | МКД | Семашко ул, д. 12 | * | * |  | есть |  | отсутствует | 146 | 2026-07-14 | 2026-07-27
346 | ТЭЦ-2 - ТМ-5 | ЦТП-2 5мкр. | МКД | Семашко ул, д. 13 | * | * |  | есть |  | имеется(только розлив) | 140 | 2026-07-14 | 2026-07-27
125 | ТЭЦ-2 - ТМ-5 | ЦТП-1 4мкр. | МКД | Семашко ул, д. 14 | * | * |  | есть |  | отсутствует | 135 | 2026-07-14 | 2026-07-27
347 | ТЭЦ-2 - ТМ-5 | ЦТП-2 5мкр. | МКД | Семашко ул, д. 15 | * | * |  | есть |  | имеется(только розлив) | 135 | 2026-07-14 | 2026-07-27
126 | ТЭЦ-2 - ТМ-5 | ЦТП-1 4мкр. | МКД | Семашко ул, д. 16 | * | * |  | есть |  | отсутствует | 157 | 2026-07-14 | 2026-07-27
348 | ТЭЦ-2 - ТМ-5 | ЦТП-2 5мкр. | МКД | Семашко ул, д. 17 | * | * |  | есть |  | нет данных | 245 | 2026-07-14 | 2026-07-27
127 | ТЭЦ-2 - ТМ-5 | ЦТП-1 4мкр. | МКД | Семашко ул, д. 18 | * | * |  | есть |  | имеется(только розлив) | 165 | 2026-07-14 | 2026-07-27
128 | ТЭЦ-2 - ТМ-5 | ЦТП-1 4мкр. | МКД | Семашко ул, д. 2 | * | * |  | есть |  | отсутствует | 167 | 2026-07-14 | 2026-07-27
129 | ТЭЦ-2 - ТМ-5 | ЦТП-1 4мкр. | МКД | Семашко ул, д. 22 | * | * |  | есть |  | имеется | 229 | 2026-07-14 | 2026-07-27
130 | ТЭЦ-2 - ТМ-5 | ЦТП-1 4мкр. | МКД | Семашко ул, д. 22а | * | * |  | есть |  | имеется | 245 | 2026-07-14 | 2026-07-27
131 | ТЭЦ-2 - ТМ-5 | ЦТП-1 4мкр. | МКД | Семашко ул, д. 24 | * | * |  | есть |  | имеется | 319 | 2026-07-14 | 2026-07-27
349 | ТЭЦ-2 - ТМ-5 | ЦТП-2 5мкр. | МКД | Семашко ул, д. 3 | * | * |  | нет |  | отсутствует | 125 | 2026-07-14 | 2026-07-27
132 | ТЭЦ-2 - ТМ-5 | ЦТП-1 4мкр. | МКД | Семашко ул, д. 4 | * | * |  | есть |  | отсутствует | 168 | 2026-07-14 | 2026-07-27
350 | ТЭЦ-2 - ТМ-5 | ЦТП-2 5мкр. | МКД | Семашко ул, д. 5 | * | * |  | есть |  | имеется(только розлив) | 186 | 2026-07-14 | 2026-07-27
351 | ТЭЦ-2 - ТМ-5 | ЦТП-2 5мкр. | МКД | Семашко ул, д. 5а | * | * |  | есть |  | имеется(только розлив) | 235 | 2026-07-14 | 2026-07-27
133 | ТЭЦ-2 - ТМ-5 | ЦТП-1 4мкр. | МКД | Семашко ул, д. 6 | * | * |  | есть |  | отсутствует | 147 | 2026-07-14 | 2026-07-27
352 | ТЭЦ-2 - ТМ-5 | ЦТП-2 5мкр. | МКД | Семашко ул, д. 7 | * | * |  | есть |  | отсутствует | 176 | 2026-07-14 | 2026-07-27
353 | ТЭЦ-2 - ТМ-5 | ЦТП-2 5мкр. | МКД | Семашко ул, д. 7а | * | * |  | есть |  | отсутствует | 272 | 2026-07-14 | 2026-07-27
134 | ТЭЦ-2 - ТМ-5 | ЦТП-1 4мкр. | МКД | Семашко ул, д. 8 | * | * |  | есть |  | отсутствует | 154 | 2026-07-14 | 2026-07-27
354 | ТЭЦ-2 - ТМ-5 | ЦТП-2 5мкр. | МКД | Семашко ул, д. 9 | * | * |  | есть |  | отсутствует | 156 | 2026-07-14 | 2026-07-27
355 | ТЭЦ-2 - ТМ-5 | ЦТП-2 5мкр. | МКД | Семашко, 11а | * | * |  | есть |  | имеется | 85 | 2026-07-14 | 2026-07-27
358 | ТЭЦ-2 - ТМ-5 | ЦТП-2 5мкр. | Прочее | Семашко, 9а | * | * |  | есть |  | нет данных |  | 2026-07-14 | 2026-07-27
1 | ТЭЦ-2 - ТМ-5 | ЦТП ГПТУ №29 | МКД | Солнечная, 27/1 | * | * |  | нет |  | нет | 197 | 2026-07-14 | 2026-07-27
2 | ТЭЦ-2 - ТМ-5 | ЦТП ГПТУ №29 | Школа №10 | Солнечная, 27/2 | * |  | * |  |  |  |  | 2026-07-14 | 2026-07-27
150 | ТЭЦ-2 - ТМ-5 | ЦТП-1 5мкр. | Детский сад №69 | ул.Веселовского, 21 | * | * |  | есть |  | нет данных |  | 2026-07-14 | 2026-07-27
428 | ТЭЦ-2 - ТМ-7 | ЦТП-2 9мкр. | МКД | Победы ул, д. 25, корп.4 | * | * |  | есть |  | имеется | 289 | 2026-06-30 | 2026-07-13
429 | ТЭЦ-2 - ТМ-7 | ЦТП-2 9мкр. | МКД | Победы ул, д. 25, корп.5 | * | * |  | есть |  | имеется | 171 | 2026-06-30 | 2026-07-13
430 | ТЭЦ-2 - ТМ-7 | ЦТП-2 9мкр. | МКД | Победы ул, д. 25, корп.6 | * | * |  | есть |  | имеется | 200 | 2026-06-30 | 2026-07-13
431 | ТЭЦ-2 - ТМ-7 | ЦТП-2 9мкр. | МКД | Победы ул, д. 25, корп.7 | * | * |  | есть |  | отсутствует | 337 | 2026-06-30 | 2026-07-13
432 | ТЭЦ-2 - ТМ-7 | ЦТП-2 9мкр. | МКД | Победы ул, д. 25а | * | * |  | есть |  | имеется | 253 | 2026-06-30 | 2026-07-13
433 | ТЭЦ-2 - ТМ-7 | ЦТП-2 9мкр. | МКД | Победы ул, д. 27 | * | * |  | есть |  | имеется | 447 | 2026-06-30 | 2026-07-13
434 | ТЭЦ-2 - ТМ-7 | ЦТП-2 9мкр. | Прочее | Победы ул, д. 29 | * | [6 empty] | МОП | МОП
402 | ТЭЦ-2 - ТМ-7 | ЦТП-2 8мкр. | МКД | Победы ул, д. 3 | * | * |  | есть |  | отсутствует | 73 | 2026-06-30 | 2026-07-13
403 | ТЭЦ-2 - ТМ-7 | ЦТП-2 8мкр. | МКД | Победы ул, д. 5 | * | * |  | есть |  | отсутствует | 190 | 2026-06-30 | 2026-07-13
404 | ТЭЦ-2 - ТМ-7 | ЦТП-2 8мкр. | МКД | Победы ул, д. 5а | * | * |  | есть |  | имеется | 143 | 2026-06-30 | 2026-07-13
405 | ТЭЦ-2 - ТМ-7 | ЦТП-2 8мкр. | МКД | Победы ул, д. 6 | * | * |  | есть |  | имеется | 52 | 2026-06-30 | 2026-07-13
406 | ТЭЦ-2 - ТМ-7 | ЦТП-2 8мкр. | МКД | Победы ул, д. 7 | * | * |  | есть |  | отсутствует | 172 | 2026-06-30 | 2026-07-13
407 | ТЭЦ-2 - ТМ-7 | ЦТП-2 8мкр. | МКД | Победы ул, д. 9 | * | * |  | есть |  | отсутствует | 198 | 2026-06-30 | 2026-07-13
412 | ТЭЦ-2 - ТМ-7 | ЦТП-2 8мкр. | МКД | Победы, 13 | * | * |  | есть |  | имеется | 192 | 2026-06-30 | 2026-07-13
223 | ТЭЦ-2 - ТМ-7 | ЦТП-1 9мкр. | Прочее | Победы, 23а | * | * |  | есть |  | нет данных |  | 2026-06-30 | 2026-07-13
437 | ТЭЦ-2 - ТМ-7 | ЦТП-2 9мкр. | МКД | Победы, 25б | * | * |  | есть |  | имеется | 71 | 2026-06-30 | 2026-07-13
540 | ТЭЦ-2 - ТМ-7 | ТМ-7 | ЦОП | Победы, 3А | * |  | * |  |  |  |  | 2026-06-30 | 2026-07-13
541 | ТЭЦ-2 - ТМ-7 | ТМ-7 | Футбольный манеж | Победы, 3Б | * |  | * |  |  |  |  | 2026-06-30 | 2026-07-13
478 | ТЭЦ-2 - ТМ-5 | ЦТП-6Б мкр. | МКД | Солнечная, 3 | * | * |  | есть |  | имеется | 75 | 2026-07-28 | 2026-08-10
479 | ТЭЦ-2 - ТМ-5 | ЦТП-6Б мкр. | МКД | Солнечная, 7/1 | * | * |  | есть |  | имеется | 385 | 2026-07-28 | 2026-08-10
480 | ТЭЦ-2 - ТМ-5 | ЦТП-6Б мкр. | МКД | Солнечная, 7/2 | * | * |  | есть |  | имеется | 119 | 2026-07-28 | 2026-08-10
481 | ТЭЦ-2 - ТМ-5 | ЦТП-6Б мкр. | МКД | Солнечная, 7/3 | * | * |  | есть |  | имеется | 231 | 2026-07-28 | 2026-08-10
413 | ТЭЦ-2 - ТМ-7 | ЦТП-2 8мкр. | Пансионат-несколько зданий | Победы, 4 | * | * |  | есть |  | нет данных |  | 2026-06-30 | 2026-07-13
482 | ТЭЦ-2 - ТМ-5 | ЦТП-6Б мкр. | МКД | Солнечная, 7/4 | * | * |  | есть |  | имеется | 400 | 2026-07-28 | 2026-08-10
483 | ТЭЦ-2 - ТМ-5 | ЦТП-6Б мкр. | МКД | Солнечная, 9/1 | * | * |  | есть |  | имеется | 103 | 2026-07-28 | 2026-08-10
561 | ТЭЦ-2 - ТМ-6 | ТМ-6 | Морг | Пролетарская 136Б | * |  | * |  |  |  |  | 2026-08-10 | 2026-08-31
484 | ТЭЦ-2 - ТМ-5 | ЦТП-6Б мкр. | МКД | Солнечная, 9/2 | * | * |  | есть |  | имеется | 154 | 2026-07-28 | 2026-08-10

## Ленинский район
№№ | Источник - ТЭЦ-2 (ТМ)/Котельная | ЦТП | Потребитель | Юридический адрес | Наличие отопительнай нагрузки | Наличие цетрализованного ГВС | Подводящая ЦЛ ГВС | Внутридомовая ЦЛ ГВС | ИТП | Кол-во жителей (чел) | начало отключенияя | окончание отключения
1039 | Кот.10-11 | Кот.10-11 | МКД | 1-я Набережная, 52 | * |  |  |  | * | 305 | 2026-05-26 | 2026-06-08
830 | Кот.3 мкр | ЦТП-пр.50 лет Октября 54 | МКД | 50 лет Октября 58 | * | * | есть | есть |  | 103 | 2026-05-12 | 2026-05-25
836 | Кот.3 мкр | Кот.3 мкр | МКД | 50 лет Октября пр-кт, д. 30 | * |  |  |  | * | 81 | 2026-05-12 | 2026-05-25
821 | Кот.3 мкр | ЦТП-База | МКД | 50 лет Октября пр-кт, д. 35 | * | * | есть | есть |  | 174 | 2026-05-12 | 2026-05-25
1031 | Кот.10-11 | ЦТП М.Расковой 14 | Прочее | 50 лет Октября пр-кт, д. 17б | * |  |  |  | * |  | 2026-08-04 | 2026-08-17
820 | Кот.3 мкр | ЦТП-База | МКД | 50 лет Октября пр-кт, д. 37 | * | * | есть | есть |  | 72 | 2026-05-12 | 2026-05-25
823 | Кот.3 мкр | ЦТП-База | МКД | 50 лет Октября пр-кт, д. 39 | * | * | есть | есть |  | 29 | 2026-05-12 | 2026-05-25
822 | Кот.3 мкр | ЦТП-База | МКД | 50 лет Октября пр-кт, д. 41 | * | * | есть | есть |  | 137 | 2026-05-12 | 2026-05-25
825 | Кот.3 мкр | ЦТП-пр.50 лет Октября 54 | МКД | 50 лет Октября пр-кт, д. 54, корп.1 | * | * | есть | есть |  | 84 | 2026-05-12 | 2026-05-25
826 | Кот.3 мкр | ЦТП-пр.50 лет Октября 54 | МКД | 50 лет Октября пр-кт, д. 54, корп.2 | * | * | есть | есть |  | 74 | 2026-05-12 | 2026-05-25
827 | Кот.3 мкр | ЦТП-пр.50 лет Октября 54 | МКД | 50 лет Октября пр-кт, д. 54, корп.3 | * | * | есть | есть |  | 89 | 2026-05-12 | 2026-05-25
828 | Кот.3 мкр | ЦТП-пр.50 лет Октября 54 | МКД | 50 лет Октября пр-кт, д. 54, корп.4 | * | * | есть | есть |  | 87 | 2026-05-12 | 2026-05-25
829 | Кот.3 мкр | ЦТП-пр.50 лет Октября 54 | МКД | 50 лет Октября пр-кт, д. 54, корп.5 | * | * | есть | есть |  | 70 | 2026-05-12 | 2026-05-25
812 | Кот.2 мкр | Кот.2 мкр | Детский сад №64 | 50 лет Октября, 16, Д/С №64 | * |  |  |  | * |  | 2026-05-12 | 2026-05-25
1020 | Кот.10-11 | Кот.10-11 | Детский сад №59 | 50 лет Октября, 23, Д/С №59 | * |  |  |  | * |  | 2026-05-12 | 2026-05-25
894 | Кот.3 мкр | Кот.3 мкр | Детский сад №71 | 50 лет Октября, 44а, Д/С 71 | * |  |  |  | * |  | 2026-05-12 | 2026-05-25
895 | Кот.3 мкр | Кот.3 мкр | Школа интернат | 50 летОктября, 32 | * |  |  |  | * |  | 2026-05-12 | 2026-05-25
369 | ТЭЦ-2 - ТМ-2 | ЦТП кв.22-23 | МКД | Б. Хмельницкого ул, д. 59 | * | * | есть | частично/розлив |  | 127 | 2026-08-18 | 2025-09-01
975 | Кот.10-11 | ЦТП М.Расковой 14 | Детский сад №44 | 50 лет Октября, 5а, Д/С №44 к1 | * |  |  |  | * |  | 2026-08-04 | 2026-08-17
976 | Кот.10-11 | ЦТП М.Расковой 14 | Детский сад №49 | 50 лет Октября, 9а, Д/С №44 к2 | * |  |  |  | * |  | 2026-08-04 | 2026-08-17
370 | ТЭЦ-2 - ТМ-2 | ЦТП кв.22-23 | МКД | Б. Хмельницкого ул, д. 61 | * | * | есть | есть |  | 220 | 2026-08-18 | 2025-09-01
135 | ТЭЦ-2 - ТМ-1 | ЦТП Коммунистическая, 17Б | МКД | Б. Хмельницкого ул, д. 12, корп.1 | * | * | есть | есть |  | 63 | 2026-05-19 | 2026-06-01
136 | ТЭЦ-2 - ТМ-1 | ЦТП Коммунистическая, 17Б | МКД | Б. Хмельницкого ул, д. 12, корп.2 | * | * | есть | есть |  | 61 | 2026-05-19 | 2026-06-01
137 | ТЭЦ-2 - ТМ-1 | ЦТП Коммунистическая, 17Б | МКД | Б. Хмельницкого ул, д. 12, корп.3 | * | * | есть | есть |  | 69 | 2026-05-19 | 2026-06-01
138 | ТЭЦ-2 - ТМ-1 | ЦТП Коммунистическая, 17Б | МКД | Б. Хмельницкого ул, д. 14 | * | * | есть | есть |  | 359 | 2026-05-19 | 2026-06-01
9 | ТЭЦ-2 - ТМ-1 | ЦТП Володарского, 60в | МКД | Б. Хмельницкого ул, д. 22 | * |  |  |  | * | 136 | 2026-05-19 | 2026-06-01
412 | ТЭЦ-2 - ТМ-2 | ЦТП кв.28-29 | МКД | Б. Хмельницкого ул, д. 38 | * | * | есть | нет |  | 71 | 2026-05-19 | 2026-06-01
413 | ТЭЦ-2 - ТМ-2 | ЦТП кв.28-29 | МКД | Б. Хмельницкого ул, д. 40 | * | * | есть | есть |  | 103 | 2026-05-19 | 2026-06-01
414 | ТЭЦ-2 - ТМ-2 | ЦТП кв.28-29 | МКД | Б. Хмельницкого ул, д. 42 | * | * | есть | есть |  | 104 | 2026-05-19 | 2026-06-01
371 | ТЭЦ-2 - ТМ-2 | ЦТП кв.22-23 | МКД | Б. Хмельницкого ул, д. 61а | * | * | есть | есть |  | 82 | 2026-08-18 | 2026-08-31
372 | ТЭЦ-2 - ТМ-2 | ЦТП кв.22-23 | МКД | Б. Хмельницкого ул, д. 65 | * | * | есть | нет |  | 67 | 2026-08-18 | 2026-08-31
283 | ТЭЦ-2 - ТМ-2 | ЦТП Коммунистическая, 95, отп.Титова,32 | МКД | Б. Хмельницкого ул, д. 66 | * | * | есть | есть |  | 240 | 2026-08-18 | 2026-08-31
284 | ТЭЦ-2 - ТМ-2 | ЦТП Коммунистическая, 95, отп.Титова,32 | МКД | Б. Хмельницкого ул, д. 68 | * | * | нет | нет |  | 58 | 2026-08-18 | 2026-08-31
290 | ТЭЦ-2 - ТМ-2 | ЦТП Коммунистическая, 95, отп.Титова,32 | МКД | Б. Хмельницкого ул, д. 84 | * |  |  |  | * | 129 | 2026-08-18 | 2026-08-31
291 | ТЭЦ-2 - ТМ-2 | ЦТП Коммунистическая, 95, отп.Титова,32 | МКД | Б. Хмельницкого ул, д. 86 | * |  |  |  | * | 133 | 2026-08-18 | 2026-08-31
292 | ТЭЦ-2 - ТМ-2 | ЦТП Коммунистическая, 95, отп.Титова,32 | МКД | Б. Хмельницкого ул, д. 88 | * |  |  |  | * | 124 | 2026-08-18 | 2026-08-31
293 | ТЭЦ-2 - ТМ-2 | ЦТП Коммунистическая, 95, отп.Титова,32 | МКД | Б. Хмельницкого ул, д. 90 | * |  |  |  | * | 162 | 2026-08-18 | 2026-08-31
294 | ТЭЦ-2 - ТМ-2 | ЦТП Коммунистическая, 95, отп.Титова,32 | МКД | Б. Хмельницкого ул, д. 92 | * |  |  |  | * | 101 | 2026-08-18 | 2026-08-31
295 | ТЭЦ-2 - ТМ-2 | ЦТП Коммунистическая, 95, отп.Титова,32 | Д/с №10 | Б. Хмельницкого ул, д. 96 | * |  |  |  | * |  | 2026-08-18 | 2026-08-31
607 | ТЭЦ-2 - ТМ-2 | магистраль Выставочный павильон | Театр | Б. Хмельницкого, 36 | * |  |  |  | * |  | 2026-05-19 | 2026-06-01
1120 | ТЭЦ-2 - ТМ-2 | магистраль Выставочный павильон | МГУ | Б. Хмельницкого, 39а - науч.центр мгу | * |  |  |  | * |  | 2026-05-19 | 2026-06-01
81 | ТЭЦ-2 - ТМ-1 | ЦТП кв.32-33 | Прочее | Б. Хмельницкого, 26 | * | * | нет |  |  |  | 2026-05-19 | 2026-06-01
235 | ТЭЦ-2 - ТМ-1 | 1 ТК- 15 а | Огарев Плаза | Б. Хмельницкого, 28 | * |  |  |  | * |  | 2026-05-19 | 2026-06-01
20 | ТЭЦ-2 - ТМ-1 | ЦТП Володарского, 60в | Прогимназия №119 | Б. Хмельницкого, 29 | * | * | есть |  |  |  | 2026-05-19 | 2026-06-01
8 | ТЭЦ-2 - ТМ-1 | ЦТП Володарского, 60в | Универститет(Общежитие) | Б. Хмельницкого, 31 | * | * | есть |  |  |  | 2026-05-19 | 2026-06-01
204 | ТЭЦ-2 - ТМ-1 | ТП-отп. от маг.1ТК-10 (на Дворец спорта) | Прочее | Б. Хмельницкого, 35 | * |  |  |  | * |  | 2026-05-19 | 2026-06-01
203 | ТЭЦ-2 - ТМ-1 | ТП-отп. от маг.1ТК-10 (на Дворец спорта) | Прочее | Б. Хмельницкого, 35а (универсальный зал) | * |  |  |  | * |  | 2026-05-19 | 2026-06-01
411 | ТЭЦ-2 - ТМ-2 | ЦТП кв.22-23 | Школа №4 | Б. Хмельницкого, 57 | * | * | есть |  |  |  | 2026-08-18 | 2026-08-31
21 | ТЭЦ-2 - ТМ-1 | ЦТП Володарского, 60в | Прогимназия №119 | Б. Хмельницкого, 37 | * | * | нет |  |  |  | 2026-05-19 | 2026-06-01
263 | ТЭЦ-2 - ТМ-1 | ТП квартала МГУ (Большевистская, 68) | МГУ | Б. Хмельницкого, 39 - корпус №16 | * | * | есть |  |  |  | 2026-05-19 | 2026-06-01
407 | ТЭЦ-2 - ТМ-2 | ЦТП кв.22-23 | Прочее | Б. Хмельницкого, 57а | * | [5 empty] | МОП | МОП
264 | ТЭЦ-2 - ТМ-1 | ТП квартала МГУ (Большевистская, 68) | МГУ | Б. Хмельницкого, 41 - общ.ДАС | * | * |  |  |  |  | 2026-05-19 | 2026-06-01
420 | ТЭЦ-2 - ТМ-2 | ЦТП кв.28-29 | Прочее | Б. Хмельницкого, 42а | * | * | есть |  |  |  | 2026-05-19 | 2026-06-01
421 | ТЭЦ-2 - ТМ-2 | ЦТП кв.28-29 | МКД | Б. Хмельницкого, 44 | * | * | есть | есть |  | 60 | 2026-05-19 | 2026-06-01
621 | ТЭЦ-2 - ТМ-2 | Магистраль 2ТК-6 | МКД | Б. Хмельницкого, 65 | * | * | есть |  |  | 67 | 2026-08-18 | 2025-09-01
323 | ТЭЦ-2 - ТМ-2 | ЦТП Коммунистическая, 95, отп.Титова,32 | школа | Б. Хмельницкого, 70(муз.школа интернат) | * | * | нет |  |  |  | 2026-08-18 | 2026-08-31
605 | ТЭЦ-2 - ТМ-2 | ТП-отп. от маг.2ТК-9 (на Ботевград) | МКД | Б. Хмельницкого, 75 | * |  |  |  | * | 438 | 2026-08-18 | 2026-08-31
634 | ТЭЦ-2 - ТМ-2 | 2 НО-49/2 | МКД | Большевисткая, 114 | * |  |  |  | * | 1 | 2026-08-11 | 2026-08-17
635 | ТЭЦ-2 - ТМ-2 | 2 НО-49/2 | МКД | Большевисткая, 114/1 | * |  |  |  | * | 50 | 2026-08-11 | 2026-08-17
631 | ТЭЦ-2 - ТМ-2 | 2 НО-49/2 | МКД | Большевисткая, 116 | * |  |  |  | * | 1 | 2026-08-11 | 2026-08-17
632 | ТЭЦ-2 - ТМ-2 | 2 НО-49/2 | МКД | Большевисткая, 116/1 | * |  |  |  | * | 72 | 2026-08-11 | 2026-08-17
633 | ТЭЦ-2 - ТМ-2 | 2 НО-49/2 | МКД | Большевисткая, 116/2 | * |  |  |  | * | 54 | 2026-08-11 | 2026-08-17
646 | ТЭЦ-2 - ТМ-2 | 2 НО-49/5 | Прочее | Большевисткая, 117а | * |  |  |  | * |  | 2026-08-11 | 2026-08-17
639 | ТЭЦ-2 - ТМ-2 | 2 НО-49/2 | Поликлиника | Большевисткая, 120 | * |  |  |  | * |  | 2026-08-11 | 2026-08-17
636 | ТЭЦ-2 - ТМ-2 | 2 НО-49/2 | МКД | Большевисткая, 122 | * |  |  |  | * | 139 | 2026-08-11 | 2026-08-17
637 | ТЭЦ-2 - ТМ-2 | 2 НО-49/2 | МКД | Большевисткая, 124 | * |  |  |  | * | 67 | 2026-08-11 | 2026-08-17
638 | ТЭЦ-2 - ТМ-2 | 2 НО-49/2 | МКД | Большевисткая, 126 | * |  |  |  | * | 34 | 2026-08-11 | 2026-08-17
542 | ТЭЦ-2 - ТМ-2 | ЦТП Большевистская, 25 | МКД | Большевистская ул, д. 25 | * | * | есть | есть |  | 293 | 2026-08-18 | 2026-08-31
543 | ТЭЦ-2 - ТМ-2 | ЦТП Большевистская, 25 | МКД | Большевистская ул, д. 9 | * | * | есть | есть |  | 43 | 2026-08-18 | 2026-08-31
43 | ТЭЦ-2 - ТМ-1 | ЦТП кв.121 | МКД | Большевистская ул, д. 105 | * | * | есть | есть |  | 47 | 2026-05-19 | 2026-06-01
45 | ТЭЦ-2 - ТМ-1 | ЦТП кв.121 | МКД | Большевистская ул, д. 107 | * | * | есть | есть |  | 64 | 2026-05-19 | 2026-06-01
239 | ТЭЦ-2 - ТМ-1 | ТП-отп.Н.О.№28 | МКД | Большевистская ул, д. 109 | * |  |  |  | * |  | 2026-05-19 | 2026-06-01
240 | ТЭЦ-2 - ТМ-1 | ТП-отп.Н.О.№28 | МКД | Большевистская ул, д. 111б | * |  |  |  | * | 55 | 2026-05-19 | 2026-06-01
241 | ТЭЦ-2 - ТМ-1 | ТП-отп.Н.О.№28 | МКД | Большевистская ул, д. 111в | * |  |  |  | * | 48 | 2026-05-19 | 2026-06-01
87 | ТЭЦ-2 - ТМ-1 | ЦТП кв.9-10 северный | МКД | Большевистская ул, д. 112 | * | * | есть | частично/розлив |  | 62 | 2026-05-19 | 2026-06-01
242 | ТЭЦ-2 - ТМ-1 | ТП-отп.Н.О.№28 | МКД | Большевистская ул, д. 113а | * |  |  |  | * | 393 | 2026-05-19 | 2026-06-01
1121 | ТЭЦ-2 - ТМ-1 | ТП-отп.Н.О.№28 | МКД | Большевистская ул, д. 119 | * |  |  |  | * |  | 2026-05-19 | 2026-06-01
546 | ТЭЦ-2 - ТМ-2 | ЦТП Большевистская, 25 | Прочее | Большевистская, 11 | * | * | есть |  |  |  | 2026-08-18 | 2026-08-31
547 | ТЭЦ-2 - ТМ-2 | ЦТП Большевистская, 25 | Прочее | Большевистская, 11б | * | * | есть |  |  |  | 2026-08-18 | 2026-08-31
113 | ТЭЦ-2 - ТМ-1 | ЦТП кв.9-10 южный | МКД | Большевистская ул, д. 94 | * | * | есть | нет |  | 103 | 2026-05-19 | 2026-06-01
114 | ТЭЦ-2 - ТМ-1 | ЦТП кв.9-10 южный | МКД | Большевистская ул, д. 96 | * | * | есть | есть |  | 74 | 2026-05-19 | 2026-06-01
115 | ТЭЦ-2 - ТМ-1 | ЦТП кв.9-10 южный | МКД | Большевистская ул, д. 98 | * | * | есть | есть |  | 85 | 2026-05-19 | 2026-06-01
548 | ТЭЦ-2 - ТМ-2 | ЦТП Большевистская, 25 | Прочее | Большевистская, 13, | * | * | есть |  |  |  | 2026-08-18 | 2026-08-31
363 | ТЭЦ-2 - ТМ-2 | ЦТП Демократическая, 15 | Прочее | Большевистская, 2 | * | * |  |  |  |  | 2026-08-18 | 2026-08-31
549 | ТЭЦ-2 - ТМ-2 | ЦТП Большевистская, 25 | Прочее | Большевистская, 27 | * | * | есть | есть/нет |  |  | 2026-08-18 | 2026-08-31
550 | ТЭЦ-2 - ТМ-2 | ЦТП Большевистская, 25 | Прочее | Большевистская, 31 | * | * | есть |  |  |  | 2026-08-18 | 2026-08-31
614 | ТЭЦ-2 - ТМ-2 | магистраль Выставочный павильон | МКД | Большевистская, 56 | * |  |  |  | * | 61 | 2026-05-19 | 2026-06-01
615 | ТЭЦ-2 - ТМ-2 | магистраль Выставочный павильон | Прочее | Большевистская, 60 (адм.здание) | * |  |  |  | * |  | 2026-05-19 | 2026-06-01
76 | ТЭЦ-2 - ТМ-1 | ЦТП кв.32-33 | Прочее | Большевистская, 33 | * | [5 empty] | МОП | МОП
82 | ТЭЦ-2 - ТМ-1 | ЦТП кв.32-33 | Прочее | Большевистская, 39 | * | [5 empty] | МОП | МОП
610 | ТЭЦ-2 - ТМ-2 | магистраль Выставочный павильон | Универститет | Большевистская, 68/1 | * |  |  |  | * |  | 2026-05-19 | 2026-06-01
462 | ТЭЦ-2 - ТМ-2 | отпай от 2ТК-11 | МКД | Ботевградская ,18 | * |  |  |  | * |  | 2026-08-18 | 2026-08-31
265 | ТЭЦ-2 - ТМ-1 | ТП квартала МГУ (Большевистская, 68) | МГУ | Большевистская, 68 - АБК | * | * | есть |  |  |  | 2026-05-19 | 2026-06-01
463 | ТЭЦ-2 - ТМ-2 | отпай от 2ТК-11 | прочее | Ботевградская ,20 | * |  |  |  | * |  | 2026-08-18 | 2026-08-31
279 | ТЭЦ-2 - ТМ-1 | ТП квартала МГУ (Большевистская, 68) | МГУ | Большевистская, 68/1 - спорткомплекс | * | * | есть |  |  |  | 2026-05-19 | 2026-06-01
266 | ТЭЦ-2 - ТМ-1 | ТП квартала МГУ (Большевистская, 68) | МГУ | Большевистская, 68а - корпус №2 | * | * | есть |  |  |  | 2026-05-19 | 2026-06-01
46 | ТЭЦ-2 - ТМ-1 | ЦТП кв.121 | МКД | Большевистская, 85 | * | * | есть | есть |  | 57 | 2026-05-19 | 2026-06-01
132 | ТЭЦ-2 - ТМ-1 | ЦТП кв.9-10 южный | Детский сад №38 | Большевистская, 98а | * | * | есть |  |  |  | 2026-05-19 | 2026-06-01
501 | ТЭЦ-2 - ТМ-2 | ЦТП Школа №16 | МКД | Ботевградская ул, д. 104 | * |  |  |  |  | 74 | МОП | МОП
502 | ТЭЦ-2 - ТМ-2 | ЦТП Школа №16 | МКД | Ботевградская ул, д. 106 | * |  |  |  |  | 72 | МОП | МОП
551 | ТЭЦ-2 - ТМ-2 | ЦТП 1 кв. 47-48 | МКД (поликл. №3) | Ботевградская ул, д. 21 | * | * | есть | есть |  | 144 | 2026-08-18 | 2026-08-31
552 | ТЭЦ-2 - ТМ-2 | ЦТП 1 кв. 47-48 | МКД | Ботевградская ул, д. 23 | * | * | есть | есть |  | 157 | 2026-08-18 | 2026-08-31
553 | ТЭЦ-2 - ТМ-2 | ЦТП 1 кв. 47-48 | МКД | Ботевградская ул, д. 25 | * | * | есть | есть |  | 146 | 2026-08-18 | 2026-08-31
554 | ТЭЦ-2 - ТМ-2 | ЦТП 1 кв. 47-48 | МКД | Ботевградская ул, д. 27 | * | * | есть | есть |  | 182 | 2026-08-18 | 2026-08-31
373 | ТЭЦ-2 - ТМ-2 | ЦТП кв.22-23 | МКД | Ботевградская ул, д. 63 | * | * | есть | нет |  | 106 | 2026-08-18 | 2026-08-31
374 | ТЭЦ-2 - ТМ-2 | ЦТП кв.22-23 | МКД | Ботевградская ул, д. 65 | * | * | есть | только розлив |  | 122 | 2026-08-18 | 2026-08-31
415 | ТЭЦ-2 - ТМ-2 | ЦТП кв.28-29 | МКД | Ботевградская ул, д. 43 | * | * | есть | нет |  | 218 | 2026-05-19 | 2026-06-01
375 | ТЭЦ-2 - ТМ-2 | ЦТП кв.22-23 | МКД | Ботевградская ул, д. 73 | * | * | есть | есть |  | 70 | 2026-08-18 | 2026-08-31
376 | ТЭЦ-2 - ТМ-2 | ЦТП кв.22-23 | МКД | Ботевградская ул, д. 75 | * | * | нет | есть |  | 139 | 2026-08-18 | 2026-08-31
377 | ТЭЦ-2 - ТМ-2 | ЦТП кв.22-23 | МКД | Ботевградская ул, д. 77 | * | * | есть | есть |  | 112 | 2026-08-18 | 2026-08-31
378 | ТЭЦ-2 - ТМ-2 | ЦТП кв.22-23 | МКД | Ботевградская ул, д. 79 | * | * | есть | нет |  | 106 | 2026-08-18 | 2026-08-31
379 | ТЭЦ-2 - ТМ-2 | ЦТП кв.22-23 | МКД | Ботевградская ул, д. 81 | * | * | есть | есть |  | 52 | 2026-08-18 | 2026-08-31
348 | ТЭЦ-2 - ТМ-2 | ЦТП Детский сад №40 | МКД | Ботевградская ул, д. 82 | * | * | нет | есть |  | 192 | 2026-08-18 | 2026-08-31
388 | ТЭЦ-2 - ТМ-2 | ЦТП кв.22-23 | МКД | Ботевградская ул, д. 83 | * |  |  |  |  | 58 | МОП | МОП
349 | ТЭЦ-2 - ТМ-2 | ЦТП Детский сад №40 | МКД | Ботевградская ул, д. 84а | * |  |  |  |  | 32 | МОП | МОП
389 | ТЭЦ-2 - ТМ-2 | ЦТП кв.22-23 | МКД | Ботевградская ул, д. 85 | * |  |  |  |  | 100 | МОП | МОП
| ТЭЦ-2 - ТМ-2 | ЦТП Школа №16 | МКД | Ботевградская ул, д. 102а | * |  |  |  | * | 118 | 2026-08-18 | 2026-08-31
503 | ТЭЦ-2 - ТМ-2 | ЦТП Школа №16 | МКД (Детск.поликл. №1) | Ботевградская ул, д. 86 | * |  |  |  | * | 168 | 2026-08-18 | 2026-08-31
390 | ТЭЦ-2 - ТМ-2 | ЦТП кв.22-23 | МКД | Ботевградская ул, д. 87 | * |  |  |  |  | 20 | МОП | МОП
391 | ТЭЦ-2 - ТМ-2 | ЦТП кв.22-23 | МКД | Ботевградская ул, д. 89 | * |  |  |  |  | 116 | МОП | МОП
618 | ТЭЦ-2 - ТМ-2 | Магистраль 2ТК-6 | МКД | Ботевградская, 63 | * | * | есть |  |  | 106 | 2026-08-18 | 2025-09-01
620 | ТЭЦ-2 - ТМ-2 | Магистраль 2ТК-6 | МКД | Ботевградская, 65 | * | * | есть |  |  | 122 | 2026-08-18 | 2025-09-01
619 | ТЭЦ-2 - ТМ-2 | Магистраль 2ТК-6 | МКД | Ботевградская, 73 | * | * | есть |  |  | 70 | 2026-08-18 | 2025-09-01
617 | ТЭЦ-2 - ТМ-2 | Магистраль 2ТК-6 | МКД | Ботевградская, 75 | * | * | есть |  |  | 139 | 2026-08-18 | 2025-09-01
616 | ТЭЦ-2 - ТМ-2 | Магистраль 2ТК-6 | МКД | Ботевградская, 77 | * | * | есть |  |  | 112 | 2026-08-18 | 2025-09-01
622 | ТЭЦ-2 - ТМ-2 | Магистраль 2ТК-6 | ФСБ | Ботевградская, 80 а | * |  |  |  | * |  | 2026-08-18 | 2025-09-01
515 | ТЭЦ-2 - ТМ-2 | ЦТП Школа №16 | Школа №16 | Ботеградская, 102 | * | [5 empty] | МОП | МОП
626 | ТЭЦ-2 - ТМ-2 | 2 НО-49/2 | МКД | Васенко, 7Г | * |  |  |  | * | 34 | 2026-08-11 | 2026-08-17
424 | ТЭЦ-2 - ТМ-2 | ЦТП кв.28-29 | МКД | Ботевградская,43А | * | * | есть | есть |  |  | 2026-05-19 | 2026-06-01
627 | ТЭЦ-2 - ТМ-2 | 2 НО-49/2 | МКД | Васенко, 7Г корп.1 | * |  |  |  | * | 10 | 2026-08-11 | 2026-08-17
101 | ТЭЦ-2 - ТМ-1 | ЦТП кв.9-10 северный | Прочее | Васенко 24 (ДК) | * | * | нет |  |  |  | 2026-05-19 | 2026-06-01
102 | ТЭЦ-2 - ТМ-1 | ЦТП кв.9-10 северный | Прочее | Васенко 20, адм.зд | * | * | есть |  |  |  | 2026-05-19 | 2026-06-01
47 | ТЭЦ-2 - ТМ-1 | ЦТП кв.121 | МКД | Васенко ул, д. 10 | * | * | есть | частично/розлив |  | 79 | 2026-05-19 | 2026-06-01
88 | ТЭЦ-2 - ТМ-1 | ЦТП кв.9-10 северный | МКД | Васенко ул, д. 12 | * | * | есть | частично/розлив |  | 70 | 2026-05-19 | 2026-06-01
89 | ТЭЦ-2 - ТМ-1 | ЦТП кв.9-10 северный | МКД | Васенко ул, д. 14 | * | * | есть | частично/розлив |  | 92 | 2026-05-19 | 2026-06-01
90 | ТЭЦ-2 - ТМ-1 | ЦТП кв.9-10 северный | МКД | Васенко ул, д. 16 | * | * | есть | частично/розлив |  | 53 | 2026-05-19 | 2026-06-01
91 | ТЭЦ-2 - ТМ-1 | ЦТП кв.9-10 северный | МКД | Васенко ул, д. 18 | * | * | нет | нет |  | 57 | 2026-05-19 | 2026-06-01
92 | ТЭЦ-2 - ТМ-1 | ЦТП кв.9-10 северный | МКД | Васенко ул, д. 26 | * |  |  |  |  | 20 | МОП | МОП
93 | ТЭЦ-2 - ТМ-1 | ЦТП кв.9-10 северный | МКД | Васенко ул, д. 28 | * |  |  |  |  | 11 | МОП | МОП
48 | ТЭЦ-2 - ТМ-1 | ЦТП кв.121 | МКД | Васенко ул, д. 4 | * | * | есть | нет |  | 59 | 2026-05-19 | 2026-06-01
49 | ТЭЦ-2 - ТМ-1 | ЦТП кв.121 | МКД | Васенко ул, д. 6 | * | * | есть | частично/розлив |  | 117 | 2026-05-19 | 2026-06-01
50 | ТЭЦ-2 - ТМ-1 | ЦТП кв.121 | МКД | Васенко ул, д. 8 | * | * | есть | нет |  | 106 | 2026-05-19 | 2026-06-01
246 | ТЭЦ-2 - ТМ-1 | ТП-отп.Н.О.№28 | Институт | Васенко, 3а | * |  |  |  | * |  | 2026-05-19 | 2026-06-01
261 | ТЭЦ-2 - ТМ-1 | отпай от ТМ №1 на ЦТП «кв.9-10 Северный» | Стат.центр | Васенко, 7в | * |  |  |  | * |  | 2026-05-19 | 2026-06-01
628 | ТЭЦ-2 - ТМ-2 | 2 НО-49/2 | МКД | Васенко, 7Г корп.2 | * |  |  |  | * | 1 | 2026-08-11 | 2026-08-17
629 | ТЭЦ-2 - ТМ-2 | 2 НО-49/2 | МКД | Васенко, 7Г корп.3 | * |  |  |  | * | 85 | 2026-08-11 | 2026-08-17
630 | ТЭЦ-2 - ТМ-2 | 2 НО-49/2 | МКД | Васенко, 7Г корп.4 | * |  |  |  | * | 1 | 2026-08-11 | 2026-08-17
692 | Кот.Московская 48 | ЦТП-2 кот.Моск.48 | Общежитие | Ворошилова, 2 - общежитие №12 (отопл.) | * | * | есть | нет |  |  | 2026-07-21 | 2026-08-03
693 | Кот.Московская 48 | ЦТП-2 кот.Моск.48 | Общежитие | Ворошилова, 4 - общежитие №1 (1эу) | * | * | есть | нет |  |  | 2026-07-21 | 2026-08-03
112 | ТЭЦ-2 - ТМ-1 | ЦТП кв.9-10 северный | Прочее | Васенко, д.20а | * | [5 empty] | 2026-05-19 | 2026-06-01
256 | ТЭЦ-2 - ТМ-1 | ТП-отп.Н.О.№41 | РДЛ | Вокзальная,7 ЖД вокзал | * |  |  |  | * |  | 2026-05-19 | 2026-06-01
174 | ТЭЦ-2 - ТМ-1 | ЦТП Ленина, 3А | МКД | Володарского ул, д. 2 | * | * | есть | частично/розлив |  | 188 | 2026-05-19 | 2026-06-01
175 | ТЭЦ-2 - ТМ-1 | ЦТП Ленина, 3А | МКД | Володарского ул, д. 22а | * | * | есть | нет |  | 38 | 2026-05-19 | 2026-06-01
10 | ТЭЦ-2 - ТМ-1 | ЦТП Володарского, 60в | МКД | Володарского ул, д. 58а(к1) | * | * | есть | есть |  |  | 2026-05-19 | 2026-06-01
11 | ТЭЦ-2 - ТМ-1 | ЦТП Володарского, 60в | МКД | Володарского ул, д. 58б(к2) | * | * | есть | есть |  |  | 2026-05-19 | 2026-06-01
12 | ТЭЦ-2 - ТМ-1 | ЦТП Володарского, 60в | МКД | Володарского ул, д. 60а | * | * | есть | есть |  | 140 | 2026-05-19 | 2026-06-01
13 | ТЭЦ-2 - ТМ-1 | ЦТП Володарского, 60в | МКД | Володарского ул, д. 60б | * | * | нет | есть |  | 160 | 2026-05-19 | 2026-06-01
176 | ТЭЦ-2 - ТМ-1 | ЦТП Ленина, 3А | МКД | Володарского ул, д. 7 | * | * | есть | частично/розлив |  | 192 | 2026-05-19 | 2026-06-01
1 | ТЭЦ-2 - ТМ-1 | ЦТП Баня №1 | МКД | Володарского ул, д. 80 | * | * | есть | частично/розлив |  | 182 | 2026-05-19 | 2026-06-01
24 | ТЭЦ-2 - ТМ-1 | ЦТП Володарского, 92а | МКД | Володарского ул, д. 92 | * | * | есть | есть |  | 162 | 2026-05-19 | 2026-06-01
25 | ТЭЦ-2 - ТМ-1 | ЦТП Володарского, 92а | МКД | Володарского ул, д. 94 | * | * | есть | нет |  | 121 | 2026-05-19 | 2026-06-01
199 | ТЭЦ-2 - ТМ-1 | ЦТП Ленина, 3А | Техникум | Володарского, 20 | * | * | есть |  |  |  | 2026-05-19 | 2026-06-01
177 | ТЭЦ-2 - ТМ-1 | ЦТП Ленина, 3А | Универститет | Володарского, 22, | * | [5 empty] | МОП | МОП
140 | ТЭЦ-2 - ТМ-1 | ЦТП Коммунистическая, 17Б | Детский сад №112 | Володарского, 37 | * | * | есть | есть |  |  | 2026-05-19 | 2026-06-01
159 | ТЭЦ-2 - ТМ-1 | ЦТП Советская, 31 | Школа №39 | Володарского, 5 | * | * | есть |  |  |  | 2026-05-19 | 2026-06-01
35 | ТЭЦ-2 - ТМ-1 | ЦТП Володарского, 92а | МКД | Володарского, 90 | * |  |  |  |  | 163 | 2026-05-19 | 2026-06-01
33 | ТЭЦ-2 - ТМ-1 | ЦТП Володарского, 92а | Прочее театр | Володарского, 90а | * | [5 empty] | 2026-05-19 | 2026-06-01
34 | ТЭЦ-2 - ТМ-1 | ЦТП Володарского, 92а | МКД | Володарского, 92а | * | * | есть | есть |  | 116 | 2026-05-19 | 2026-06-01
719 | Кот.Московская 48 | ЦТП-2 кот.Моск.48 | Общежитие | Ворошилова, 5 (Общежитие №11) | * |  |  |  | * |  | 2026-07-21 | 2026-08-03
699 | Кот.Московская 48 | ЦТП-2 кот.Моск.48 | Общежитие | Ворошилова, 7 - общежитие №11 | * |  |  |  | * |  | 2026-07-21 | 2026-08-03
700 | Кот.Московская 48 | ЦТП-2 кот.Моск.48 | МГУ | Ворошилова, 7а - профил.(лечебн.корп.) | * | [5 empty] | МОП | МОП
724 | Кот. Баня №3 | Кот. Баня №3 | МКД | Гагарина ул, д. 10 | * |  |  |  |  | 23 | МОП | МОП
647 | Кот.Лисма | ЦТП Лесная 2д | МКД | Гагарина ул, д. 11 | * | * | есть | есть |  | 324 | 2026-06-30 | 2026-07-13
725 | Кот. Баня №3 | Кот. Баня №3 | МКД | Гагарина ул, д. 12 | * |  |  |  |  | 30 | МОП | МОП
1042 | Кот.кв.107 | ЦТП кот.кв.107 | МКД | Гагарина ул, д. 106а | * | * | есть | есть |  | 148 | 2026-05-26 | 2026-06-08
572 | ТЭЦ-2 - ТМ-2 | отпай Полежаева, 66 | МКД | Гагарина ул, д. 14 | * |  |  |  |  | 19 | МОП | МОП
573 | ТЭЦ-2 - ТМ-2 | отпай Полежаева, 66 | МКД | Гагарина ул, д. 16 | * |  |  |  |  | 9 | МОП | МОП
726 | Кот. Баня №3 | Кот. Баня №3 | МКД | Гагарина ул, д. 2 | * |  |  |  |  | 15 | МОП | МОП
299 | ТЭЦ-2 - ТМ-2 | ЦТП Коммунистическая, 95, отп.Титова,32 | МКД | Гагарина ул, д. 27 | * |  |  |  | * |  | 2026-08-18 | 2026-08-31
727 | Кот. Баня №3 | Кот. Баня №3 | МКД | Гагарина ул, д. 4 | * |  |  |  |  | 22 | МОП | МОП
728 | Кот. Баня №3 | Кот. Баня №3 | МКД | Гагарина ул, д. 5 | * | * | нет | частично/розлив |  | 87 | 2026-06-16 | 2026-06-29
729 | Кот. Баня №3 | Кот. Баня №3 | МКД | Гагарина ул, д. 6 | * |  |  |  |  | 15 | МОП | МОП
730 | Кот. Баня №3 | Кот. Баня №3 | МКД | Гагарина ул, д. 7 | * | * | нет | нет |  | 136 | 2026-06-16 | 2026-06-29
731 | Кот. Баня №3 | Кот. Баня №3 | МКД | Гагарина ул, д. 8 | * |  |  |  |  | 30 | МОП | МОП
648 | Кот.Лисма | ЦТП Лесная 2д | МКД | Гагарина ул, д. 9 | * | * | есть | есть |  | 339 | 2026-06-30 | 2026-07-13
660 | Кот.Лисма | ЦТП Лесная 2д | Школа №18 | Гагарина, 13, Шк .№18 | * | [5 empty] | МОП | МОП
959 | Кот.10-11 | ЦТП М.Расковой 14 | МКД | Гагарина ул, д. 89 | * | * | есть | есть |  | 171 | 2026-08-04 | 2026-08-17
324 | ТЭЦ-2 - ТМ-2 | ЦТП Коммунистическая, 95, отп.Титова,32 | Прочее | Гагарина, 21 | * | [5 empty] | 2026-08-18 | 2026-08-31
1058 | Кот.кв.107 | ЦТП кот.кв.107 | МКД | Гагарина, 102 | * |  |  |  | * | 67 | 2026-05-26 | 2026-06-08
1059 | Кот.кв.107 | ЦТП кот.кв.107 | ГБПОУ РМ "Саранское музыкальное училище имени Л.П.Кирюкова" | Гагарина, 108, Муз.училище | * | * | есть |  |  |  | 2026-05-26 | 2026-06-08
1061 | Кот.кв.107 | ЦТП кот.кв.107 | Общежитие | Гагарина, 108/1 (общежитие) | * | * | есть |  |  |  | 2026-05-26 | 2026-06-08
1060 | Кот.кв.107 | ЦТП кот.кв.107 | Общежитие | Гагарина, 108а (общежитие) | * | * | есть |  |  |  | 2026-05-26 | 2026-06-08
1022 | Кот.10-11 | Кот.10-11 | МКД | Гагарина, 79 | * |  |  |  | * | 76 | 2026-05-26 | 2026-06-08
1021 | Кот.10-11 | Кот.10-11 | МКД | Гагарина, 81 | * |  |  |  | * | 163 | 2026-05-26 | 2026-06-08
464 | ТЭЦ-2 - ТМ-2 | ЦТП Маринина, 34 | МКД | Грузинская ул, д. 39 | * | * | есть |  |  | 12 | 2026-08-18 | 2026-08-31
500 | ТЭЦ-2 - ТМ-2 | ЦТП Нижний рынок | МКД | Грузинская ул, д. 39 | * | * | есть | есть/нет? |  | 12 | 2026-08-18 | 2026-08-31
1070 | Кот.кв.107 | ЦТП кот.кв.107 | МКД | Гагарина, 90 | * |  |  |  | * | 250 | 2026-05-26 | 2026-06-08
1071 | Кот.кв.107 | ЦТП кот.кв.107 | МКД | Гагарина, 90/1 | * |  |  |  | * |  | 2026-05-26 | 2026-06-08
1114 | Кот.кв.107 | ЦТП кот.кв.107 | МКД | Гагарина, 92 | * |  |  |  | * |  | 2026-05-26 | 2026-06-08
1113 | Кот.кв.107 | ЦТП кот.кв.107 | МКД | Гагарина, 92/1 | * |  |  |  | * |  | 2026-05-26 | 2026-06-08
1065 | Кот.кв.107 | ЦТП кот.кв.107 | МКД | Гагарина, 96, | * |  |  |  | * | 168 | 2026-05-26 | 2026-06-08
1064 | Кот.кв.107 | ЦТП кот.кв.107 | МКД | Гагарина, 96/1, | * |  |  |  | * | 36 | 2026-05-26 | 2026-06-08
1067 | Кот.кв.107 | ЦТП кот.кв.107 | МКД | Гагарина, 98, | * |  |  |  | * | 80 | 2026-05-26 | 2026-06-08
1066 | Кот.кв.107 | ЦТП кот.кв.107 | МКД | Гагарина, 98/1 | * |  |  |  | * | 92 | 2026-05-26 | 2026-06-08
466 | ТЭЦ-2 - ТМ-2 | ЦТП Маринина, 34 | МКД | Грузинская ул, д. 54 | * | * | есть |  |  | 238 | 2026-08-18 | 2026-08-31
467 | ТЭЦ-2 - ТМ-2 | ЦТП Маринина, 34 | МКД | Грузинская ул, д. 56 | * | * | есть |  |  | 181 | 2026-08-18 | 2026-08-31
499 | ТЭЦ-2 - ТМ-2 | ЦТП Нижний рынок | МКД | Грузинская ул, д. 56 | * | * | есть | есть |  | 238 | 2026-08-18 | 2026-08-31
471 | ТЭЦ-2 - ТМ-2 | ЦТП Маринина, 34 | Прочее(ДЮСШ) | Грузинская, 25 ст.1 | * | [5 empty] | МОП | МОП
470 | ТЭЦ-2 - ТМ-2 | ЦТП Маринина, 34 | Прочее | Грузинская, 25(дворец дет.творчества) | * | [5 empty] | МОП | МОП
472 | ТЭЦ-2 - ТМ-2 | ЦТП Маринина, 34 | Прочее | Грузинская, 25а(Теннисный центр) | * |  |  |  | * |  | 2026-08-18 | 2026-08-31
498 | ТЭЦ-2 - ТМ-2 | ЦТП Нижний рынок | МКД | Грузинская, 54 | * | * | есть | есть |  | 181 | 2026-08-18 | 2026-08-31
664 | Кот.Лисма | ЦТП РСПК | Центр гигиены | Дальняя, 1/3, Центр гигиены | * | * | есть |  |  |  | 2026-06-30 | 2026-07-13
665 | Кот.Лисма | ЦТП РСПК | Центр гигиены | Дальняя, 1а (лабораторный корпус №2) | * | [5 empty] | МОП | МОП
666 | Кот.Лисма | ЦТП РСПК | Центр гигиены | Дальняя, 1а (лабораторный корпус №1)Центр гигиены | * | * | есть |  |  |  | 2026-06-30 | 2026-07-13
667 | Кот.Лисма | ЦТП РСПК | Прочее | Дальняя, 2а (гараж) | * | [5 empty] | МОП | МОП
670 | Кот.Лисма | ЦТП РСПК | станция переливания крови | Дальняя, 3а ( гаражи) | * | * | нет |  |  |  | 2026-06-30 | 2026-07-13
668 | Кот.Лисма | ЦТП РСПК | станция переливания крови | Дальняя, 3а (виварий) | * | [5 empty] | МОП | МОП
669 | Кот.Лисма | ЦТП РСПК | станция переливания крови | Дальняя, 3а (главный корпус) | * | * | нет |  |  |  | 2026-06-30 | 2026-07-13
671 | Кот.Лисма | ЦТП РСПК | Прочее | Дальняя, 7а | * | * | нет |  |  |  | 2026-06-30 | 2026-07-13
574 | ТЭЦ-2 - ТМ-2 | отпай Полежаева, 66 | МКД | Дачный пер, д. 1 | * |  |  |  |  | 27 | МОП | 2026-08-31
575 | ТЭЦ-2 - ТМ-2 | отпай Полежаева, 66 | МКД | Дачный пер, д. 11 | * | * | есть |  |  | 78 | 2026-08-18 | 2026-08-31
576 | ТЭЦ-2 - ТМ-2 | отпай Полежаева, 66 | МКД | Дачный пер, д. 13 | * | * | есть |  |  | 62 | 2026-08-18 | 2026-08-31
577 | ТЭЦ-2 - ТМ-2 | отпай Полежаева, 66 | МКД | Дачный пер, д. 3 | * |  |  |  |  | 8 | МОП | МОП
578 | ТЭЦ-2 - ТМ-2 | отпай Полежаева, 66 | МКД | Дачный пер, д. 4 | * |  |  |  |  | 47 | МОП | МОП
579 | ТЭЦ-2 - ТМ-2 | отпай Полежаева, 66 | МКД | Дачный пер, д. 5 | * |  |  |  |  | 53 | МОП | МОП
558 | ТЭЦ-2 - ТМ-2 | ЦТП Советская, 63 | МКД | Демократическая ул, д. 48 | * | * | есть | есть |  | 183 | 2026-08-18 | 2026-08-31
116 | ТЭЦ-2 - ТМ-1 | ЦТП кв.9-10 южный | МКД | Демократическая ул, д. 120 | * | * | нет | нет |  | 110 | 2026-05-19 | 2026-06-01
559 | ТЭЦ-2 - ТМ-2 | ЦТП Советская, 63 | МКД | Демократическая ул, д. 52 | * | * | есть | есть |  | 56 | 2026-08-18 | 2026-08-31
352 | ТЭЦ-2 - ТМ-2 | ЦТП Демократическая, 15 | МКД | Демократическая, 1 | * | * | есть | есть |  | 41 | 2026-08-18 | 2026-08-31
566 | ТЭЦ-2 - ТМ-2 | ЦТП Советская, 63 | МКД | Демократическая, 11 | * | * | есть | есть |  | 149 | 2026-08-18 | 2026-08-31
353 | ТЭЦ-2 - ТМ-2 | ЦТП Демократическая, 15 | МКД | Демократическая, 12 | * | * | есть | есть |  | 28 | 2026-08-18 | 2026-08-31
354 | ТЭЦ-2 - ТМ-2 | ЦТП Демократическая, 15 | Прочее | Демократическая, 14 | * | [5 empty] | МОП | МОП
133 | ТЭЦ-2 - ТМ-1 | ЦТП кв.9-10 южный | Прочее | Демократическая, 114 | * | * | есть |  |  |  | 2026-05-19 | 2026-06-01
355 | ТЭЦ-2 - ТМ-2 | ЦТП Демократическая, 15 | Прочее | Демократическая, 18а | * | [5 empty] | МОП | МОП
567 | ТЭЦ-2 - ТМ-2 | ЦТП Советская, 63 | Прочее | Демократическая, 30 | * | * | есть |  |  |  | 2026-08-18 | 2026-08-31
350 | ТЭЦ-2 - ТМ-2 | ЦТП Детский сад №40 | Детский сад №40 | Димитрова, 59 | * | [5 empty] | МОП | МОП
732 | Кот. Баня №3 | Кот. Баня №3 | МКД | Заводская ул, д. 1 | * | * | нет | нет |  | 91 | 2026-06-16 | 2026-06-29
268 | ТЭЦ-2 - ТМ-1 | ТП квартала МГУ (Большевистская, 68) | МГУ | Демократическая, 69 - филологич. фак., корпус №10 | * | * | нет |  |  |  | 2026-05-19 | 2026-06-01
276 | ТЭЦ-2 - ТМ-1 | ТП квартала МГУ (Большевистская, 68) | МГУ | Демократическая, 69в - столовая №2 | * | * | нет |  |  |  | 2026-05-19 | 2026-06-01
733 | Кот. Баня №3 | Кот. Баня №3 | МКД | Заводская ул, д. 3 | * | * | нет | нет |  | 97 | 2026-06-16 | 2026-06-29
734 | Кот. Баня №3 | Кот. Баня №3 | МКД | Заводская ул, д. 5 | * | * | нет | нет |  | 92 | 2026-06-16 | 2026-06-29
426 | ТЭЦ-2 - ТМ-2 | ЦТП кв.88 | МКД | Загородная ул, д. 1 | * | * | есть | частично/розлив |  | 140 | 2026-08-18 | 2026-08-31
427 | ТЭЦ-2 - ТМ-2 | ЦТП кв.88 | МКД | Загородная ул, д. 18 | * | * | есть | нет |  | 103 | 2026-08-18 | 2026-08-31
455 | ТЭЦ-2 - ТМ-2 | ЦТП кв.88 | Прочее | Загородная, 10 | * | * | нет |  |  |  | 2026-08-18 | 2026-08-31
356 | ТЭЦ-2 - ТМ-2 | ЦТП Демократическая, 15 | МКД | Кавказская, 1/1 | * | * | есть | есть |  | 17 | 2026-08-18 | 2026-08-31
357 | ТЭЦ-2 - ТМ-2 | ЦТП Демократическая, 15 | МКД | Кавказская, 1/2 | * | * | есть | есть |  | 36 | 2026-08-18 | 2026-08-31
358 | ТЭЦ-2 - ТМ-2 | ЦТП Демократическая, 15 | МКД | Кавказская, 11 | * | * | есть | есть |  | 21 | 2026-08-18 | 2026-08-31
484 | ТЭЦ-2 - ТМ-2 | ЦТП Нижний рынок | МКД | Кириллова пер, д. 10 | * |  |  |  |  | 34 | МОП | МОП
485 | ТЭЦ-2 - ТМ-2 | ЦТП Нижний рынок | МКД | Кириллова пер, д. 2 | * | [5 empty] | МОП | МОП
486 | ТЭЦ-2 - ТМ-2 | ЦТП Нижний рынок | МКД | Кириллова пер, д. 3 | * |  |  |  |  | 19 | МОП | МОП
487 | ТЭЦ-2 - ТМ-2 | ЦТП Нижний рынок | МКД | Кириллова пер, д. 4 | * |  |  |  |  | 15 | МОП | МОП
488 | ТЭЦ-2 - ТМ-2 | ЦТП Нижний рынок | МКД | Кириллова пер, д. 5 | * |  |  |  |  | 22 | МОП | МОП
489 | ТЭЦ-2 - ТМ-2 | ЦТП Нижний рынок | МКД | Кириллова пер, д. 6 | * |  |  |  |  | 11 | МОП | МОП
490 | ТЭЦ-2 - ТМ-2 | ЦТП Нижний рынок | МКД | Кириллова пер, д. 7 | * |  |  |  |  | 5 | МОП | МОП
491 | ТЭЦ-2 - ТМ-2 | ЦТП Нижний рынок | МКД | Кириллова пер, д. 8 | * |  |  |  |  | 17 | МОП | МОП
478 | ТЭЦ-2 - ТМ-2 | ЦТП Маринина, 34 | Прочее | Кириллова, 2б | * | [5 empty] | МОП | МОП
494 | ТЭЦ-2 - ТМ-2 | ЦТП Нижний рынок | Прочее | Кириллова, 7а | * | [5 empty] | МОП | МОП
482 | ТЭЦ-2 - ТМ-2 | ЦТП Маринина, 34 | Прочее | Кирова, 54 | * | [5 empty] | МОП | МОП
495 | ТЭЦ-2 - ТМ-2 | ЦТП Маринина, 34 | Прочее | Кирова, 59 | * | [5 empty] | МОП | МОП
496 | ТЭЦ-2 - ТМ-2 | ЦТП Маринина, 34 | Прочее | Кирова, 67 | * | [5 empty] | МОП | МОП
813 | Кот.2 мкр | Кот.2 мкр | Детский сад №55 | Комарова, 3а , Д/С №55 | * |  |  |  | * |  | 2026-05-12 | 2026-05-25
814 | Кот.2 мкр | Кот.2 мкр | Школа №223 | Комарова, 7 (здание гимназии №23) | * |  |  |  | * |  | 2026-05-12 | 2026-05-25
529 | ТЭЦ-2 - ТМ-2 | ЦТП Большевистская, 25 | Прочее | Коммунистическая 34 | * | [5 empty] | МОП | МОП
517 | ТЭЦ-2 - ТМ-2 | ЦТП 2 кв. 47-48 | МКД | Коммунистическая ул, д. 58 | * | * | нет | нет |  | 87 | 2026-08-18 | 2026-08-31
518 | ТЭЦ-2 - ТМ-2 | ЦТП 2 кв. 47-48 | МКД | Коммунистическая ул, д. 60 | * | * | нет | есть |  | 95 | 2026-08-18 | 2026-08-31
178 | ТЭЦ-2 - ТМ-1 | ЦТП Ленина, 3А | МКД | Коммунистическая ул, д. 10 | * | * | есть | есть |  | 121 | 2026-05-19 | 2026-06-01
179 | ТЭЦ-2 - ТМ-1 | ЦТП Ленина, 3А | МКД | Коммунистическая ул, д. 16 | * | * | есть | есть |  | 231 | 2026-05-19 | 2026-06-01
555 | ТЭЦ-2 - ТМ-2 | ЦТП 1 кв. 47-48 | МКД | Коммунистическая ул, д. 62 | * | * | есть | есть |  | 190 | 2026-08-18 | 2026-08-31
310 | ТЭЦ-2 - ТМ-2 | ЦТП Коммунистическая, 95, отп.Титова,32 | МКД | Коммунистическая ул, д. 95 | * | * | нет | частично/розлив |  | 142 | 2026-08-18 | 2026-08-31
1108 | ТЭЦ-2 - ТМ-2 | ЦТП Коммунистическая, 95, отп.Титова,32 | МКД | Коммунистическая ул, д. 97 | * | * | есть | есть |  |  | 2026-08-18 | 2026-08-31
416 | ТЭЦ-2 - ТМ-2 | ЦТП кв.28-29 | МКД | Коммунистическая ул, д. 73 | * | * | есть | нет |  | 133 | 2026-05-19 | 2026-06-01
181 | ТЭЦ-2 - ТМ-1 | ЦТП Ленина, 3А | МКД | Коммунистическая ул, д. 8 | * | * | есть | частично/розлив |  | 152 | 2026-05-19 | 2026-06-01
325 | ТЭЦ-2 - ТМ-2 | ЦТП Коммунистическая, 95, отп.Титова,32 | Школа №19 | Коммунистическая, 103 | * | * | нет |  |  |  | 2026-08-18 | 2026-08-31
326 | ТЭЦ-2 - ТМ-2 | ЦТП Коммунистическая, 95, отп.Титова,32 | МКД | Коммунистическая, 123 | * | [5 empty] | 2026-08-18 | 2026-08-31
327 | ТЭЦ-2 - ТМ-2 | ЦТП Коммунистическая, 95, отп.Титова,32 | МКД | Коммунистическая, 123а | * |  |  |  | * | 138 | 2026-08-18 | 2026-08-31
568 | ТЭЦ-2 - ТМ-2 | ЦТП Советская, 63 | Прочее | Коммунистическая, 50 | * | * | нет |  |  |  | 2026-08-18 | 2026-08-31
569 | ТЭЦ-2 - ТМ-2 | ЦТП Советская, 63 | Прочее | Коммунистическая, 52 | * | * | нет |  |  |  | 2026-08-18 | 2026-08-31
141 | ТЭЦ-2 - ТМ-1 | ЦТП Коммунистическая, 17Б | МКД | Коммунистическая, 13 | * | * | есть | есть |  | 174 | 2026-05-19 | 2026-06-01
200 | ТЭЦ-2 - ТМ-1 | ЦТП Ленина, 3А | Прочее | Коммунистическая, 14а | * | * | нет | нет |  |  | 2026-05-19 | 2026-06-01
142 | ТЭЦ-2 - ТМ-1 | ЦТП Коммунистическая, 17Б | МКД | Коммунистическая, 15 | * | * | есть | есть |  | 79 | 2026-05-19 | 2026-06-01
143 | ТЭЦ-2 - ТМ-1 | ЦТП Коммунистическая, 17Б | МКД | Коммунистическая, 17 | * | * | есть | есть |  | 138 | 2026-05-19 | 2026-06-01
23 | ТЭЦ-2 - ТМ-1 | ЦТП Володарского, 60в | МКД | Коммунистическая, 23 | * |  |  |  | * | 37 | 2026-05-19 | 2026-06-01
22 | ТЭЦ-2 - ТМ-1 | ЦТП Володарского, 60в | МКД | Коммунистическая, 25 | * |  |  |  | * | 198 | 2026-05-19 | 2026-06-01
180 | ТЭЦ-2 - ТМ-1 | ЦТП Ленина, 3А | Прочее | Коммунистическая, 32 | * | [5 empty] | МОП | МОП
83 | ТЭЦ-2 - ТМ-1 | ЦТП кв.32-33 | Прочее | Коммунистическая, 33/1 | * | * | нет |  |  |  | 2026-05-19 | 2026-06-01
84 | ТЭЦ-2 - ТМ-1 | ЦТП кв.32-33 | Прочее | Коммунистическая, 33/2 | * | * | нет |  |  |  | 2026-05-19 | 2026-06-01
85 | ТЭЦ-2 - ТМ-1 | ЦТП кв.32-33 | Прочее | Коммунистическая, 33/3 | * | * | нет |  |  |  | 2026-05-19 | 2026-06-01
77 | ТЭЦ-2 - ТМ-1 | ЦТП кв.32-33 | Прочее | Коммунистическая, 35 | * |  | нет |  |  |  | МОП | МОП
208 | ТЭЦ-2 - ТМ-1 | ТП-отп. от маг.1ТК-15 Дом Правительства | Гостиница(Mercure) | Коммунистическая, 35 | * |  |  |  | * |  | 2026-05-19 | 2026-06-01
570 | ТЭЦ-2 - ТМ-2 | ЦТП Советская, 63 | МКД | Коммунистическая, 54 | * | * | есть | есть |  | 129 | 2026-08-18 | 2026-08-31
608 | ТЭЦ-2 - ТМ-2 | магистраль Выставочный павильон | Музей Эрьзи | Коммунистическая, 61 | * |  |  |  | * |  | 2026-05-19 | 2026-06-01
457 | ТЭЦ-2 - ТМ-2 | ЦТП Горбольница №3 | Больница №3 | Коммунистическая, 64 | * | * | есть |  |  |  | 2026-08-18 | 2026-08-31
459 | ТЭЦ-2 - ТМ-2 | ЦТП Горбольница №3 | Прочее | Коммунистическая, 66а | * | * | нет |  |  |  | 2026-08-18 | 2026-08-31
604 | ТЭЦ-2 - ТМ-2 | ТП-отп. от маг.2ТК-9 (на Ботевград) | Прочее | Коммунистическая, 79,а | * |  |  |  | * |  | 2026-08-18 | 2026-08-31
460 | ТЭЦ-2 - ТМ-2 | ЦТП Горбольница №3 | Прочее | Коммунистическая, 86а | * | * | нет |  |  |  | 2026-08-18 | 2026-08-31
422 | ТЭЦ-2 - ТМ-2 | ЦТП кв.28-29 | Прочее | Коммунистическая, 75 | * | * | есть |  |  |  | 2026-05-19 | 2026-06-01
423 | ТЭЦ-2 - ТМ-2 | ЦТП кв.28-29 | Прочее | Коммунистическая, 75а | * | * | есть |  |  |  | 2026-05-19 | 2026-06-01
603 | ТЭЦ-2 - ТМ-2 | ТП-отп. от маг.2ТК-9 (на Ботевград) | МКД | Коммунистическая, 87 | * |  |  |  | * | 145 | 2026-08-18 | 2026-08-31
1023 | Кот.10-11 | Кот.10-11 | МКД | Кошевого, 20 | * | * |  |  |  | 158 | 2026-05-26 | 2026-06-08
492 | ТЭЦ-2 - ТМ-2 | ЦТП Маринина, 34 | МКД | Красноармейская ул, д. 48 | * |  |  |  | * | 189 | 2026-08-18 | 2026-08-31
709 | Кот.Московская 48 | ЦТП-2 кот.Моск.48 | МКД | Красноармейская, 26 | * |  |  |  | * | 65 | 2026-07-21 | 2026-08-03
716 | Кот.Московская 48 | ЦТП-2 кот.Моск.48 | МКД | Красноармейская, 28 | * |  |  |  | * | 9 | 2026-07-21 | 2026-08-03
735 | Кот. Баня №3 | Кот. Баня №3 | МКД | Кутузова ул, д. 2 | * |  |  |  |  | 55 | МОП | МОП
545 | ТЭЦ-2 - ТМ-2 | ЦТП Большевистская, 25 | Прочее | Л. Толстого ул, д 6а(спец связь) | * | * | нет | нет |  |  | 2026-08-18 | 2026-08-31
160 | ТЭЦ-2 - ТМ-1 | ЦТП Советская, 31 | Прочее | Крупская, 25 | * |  |  |  | * |  | 2026-05-19 | 2026-06-01
161 | ТЭЦ-2 - ТМ-1 | ЦТП Советская, 31 | Прочее | Крупская, 27 | * | [5 empty] | МОП | МОП
145 | ТЭЦ-2 - ТМ-1 | ЦТП Советская, 31 | МКД | Крупской ул, д. 14 | * | * | есть | нет |  | 131 | 2026-05-19 | 2026-06-01
146 | ТЭЦ-2 - ТМ-1 | ЦТП Советская, 31 | МКД | Крупской ул, д. 16 | * | * | есть | частично/розлив |  | 138 | 2026-05-19 | 2026-06-01
147 | ТЭЦ-2 - ТМ-1 | ЦТП Советская, 31 | МКД | Крупской ул, д. 18 | * | * | есть | есть |  | 127 | 2026-05-19 | 2026-06-01
148 | ТЭЦ-2 - ТМ-1 | ЦТП Советская, 31 | МКД | Крупской ул, д. 20 | * | * | есть | есть |  | 145 | 2026-05-19 | 2026-06-01
182 | ТЭЦ-2 - ТМ-1 | ЦТП Ленина, 3А | МКД | Крупской ул, д. 20 | * | * | есть |  |  | 145 | 2026-05-19 | 2026-06-01
149 | ТЭЦ-2 - ТМ-1 | ЦТП Советская, 31 | МКД | Крупской ул, д. 22, корп.1 | * | * | есть | частично/розлив |  | 59 | 2026-05-19 | 2026-06-01
183 | ТЭЦ-2 - ТМ-1 | ЦТП Ленина, 3А | МКД | Крупской ул, д. 22, корп.1 | * | * | есть |  |  | 59 | 2026-05-19 | 2026-06-01
150 | ТЭЦ-2 - ТМ-1 | ЦТП Советская, 31 | МКД | Крупской ул, д. 22, корп.2 | * | * | есть | нет |  | 73 | 2026-05-19 | 2026-06-01
184 | ТЭЦ-2 - ТМ-1 | ЦТП Ленина, 3А | МКД | Крупской ул, д. 22, корп.2 | * | * | есть |  |  | 73 | 2026-05-19 | 2026-06-01
151 | ТЭЦ-2 - ТМ-1 | ЦТП Советская, 31 | МКД | Крупской ул, д. 22, корп.3 | * | * | есть | частично/розлив |  | 67 | 2026-05-19 | 2026-06-01
185 | ТЭЦ-2 - ТМ-1 | ЦТП Ленина, 3А | МКД | Крупской ул, д. 22, корп.3 | * | * | есть |  |  | 67 | 2026-05-19 | 2026-06-01
152 | ТЭЦ-2 - ТМ-1 | ЦТП Советская, 31 | МКД | Крупской ул, д. 22, корп.4 | * | * | есть | есть |  | 74 | 2026-05-19 | 2026-06-01
186 | ТЭЦ-2 - ТМ-1 | ЦТП Ленина, 3А | МКД | Крупской ул, д. 22, корп.4 | * | * | есть |  |  | 74 | 2026-05-19 | 2026-06-01
162 | ТЭЦ-2 - ТМ-1 | ЦТП Советская, 31 | Прочее | Крупской, 21 | * | * | есть |  |  |  | 2026-05-19 | 2026-06-01
544 | ТЭЦ-2 - ТМ-2 | ЦТП Большевистская, 25 | МКД | Л. Толстого ул, д. 8 | * | * | есть | нет |  | 54 | 2026-08-18 | 2026-08-31
532 | ТЭЦ-2 - ТМ-2 | ЦТП Большевистская, 25 | Прочее | Л. Толстого, 2 | * |  |  |  | * |  | 2026-08-18 | 2026-08-31
71 | ТЭЦ-2 - ТМ-1 | ЦТП кв.18 | МКД | Л. Толстого ул, д. 23 | * | * | есть | есть |  | 423 | 2026-05-19 | 2026-06-01
72 | ТЭЦ-2 - ТМ-1 | ЦТП кв.18 | МКД | Л. Толстого ул, д. 55 | * | * | есть | нет |  | 64 | 2026-05-19 | 2026-06-01
649 | Кот.Лисма | ЦТП Лесная 2д | МКД | Лесная ул, д. 11 | * | * | есть | есть |  | 305 | 2026-06-30 | 2026-07-13
215 | ТЭЦ-2 - ТМ-1 | ТП-отп. от маг.1ТК-15 Дом Правительства | Хореогр.школа | Л. Толстого, 19 | * |  |  |  | * |  | 2026-05-19 | 2026-06-01
650 | Кот.Лисма | ЦТП Лесная 2д | МКД | Лесная ул, д. 2а | * | * | есть | нет |  | 192 | 2026-06-30 | 2026-07-13
86 | ТЭЦ-2 - ТМ-1 | ЦТП кв.32-33 | Прочее | Л. Толстого, 21 | * | * | нет |  |  |  | 2026-05-19 | 2026-06-01
218 | ТЭЦ-2 - ТМ-1 | ТП-отп. от маг.1ТК-15 Дом Правительства | Ульяновская таможня | Л. Толстого, 3 | * |  |  |  | * |  | 2026-05-19 | 2026-06-01
216 | ТЭЦ-2 - ТМ-1 | ТП-отп. от маг.1ТК-15 Дом Правительства | МКД | Л. Толстого, 3 (ТСЖ №32 ) | * |  |  |  | * | 19 | 2026-05-19 | 2026-06-01
42 | ТЭЦ-2 - ТМ-1 | ЦТП кв.12 | Больница №1 | Л. Толстого, 57 | * | * | нет |  |  |  | 2026-05-19 | 2026-06-01
40 | ТЭЦ-2 - ТМ-1 | ЦТП кв.12 | Техникум | Ленина 24 | * | * | нет |  |  |  | 2026-05-19 | 2026-06-01
78 | ТЭЦ-2 - ТМ-1 | ЦТП кв.32-33 | Техникум | Ленина, 10 | * | * | нет |  |  |  | 2026-05-19 | 2026-06-01
18 | ТЭЦ-2 - ТМ-1 | ЦТП Володарского, 60в | Школа №12 | Ленина, 11 | * |  |  |  | * |  | 2026-05-19 | 2026-06-01
79 | ТЭЦ-2 - ТМ-1 | ЦТП кв.32-33 | Прочее | Ленина, 12 | * | * | нет |  |  |  | 2026-05-19 | 2026-06-01
80 | ТЭЦ-2 - ТМ-1 | ЦТП кв.32-33 | Прочее | Ленина, 12а | * | * | нет |  |  |  | 2026-05-19 | 2026-06-01
75 | ТЭЦ-2 - ТМ-1 | ЦТП кв.18 | Прочее | Ленина, 14 | * | [5 empty] | 2026-05-19 | 2026-06-01
17 | ТЭЦ-2 - ТМ-1 | ЦТП Володарского, 60в | Универститет | Ленина, 15 , МГУ | * | [5 empty] | 2026-05-19 | 2026-06-01
19 | ТЭЦ-2 - ТМ-1 | ЦТП Володарского, 60в | МКД | Ленина, 19 | * |  |  |  | * | 53 | 2026-05-19 | 2026-06-01
197 | ТЭЦ-2 - ТМ-1 | ЦТП Ленина, 3А | Прочее | Ленина, 1а (ДЮСШ) | * | * | есть |  |  |  | 2026-05-19 | 2026-06-01
209 | ТЭЦ-2 - ТМ-1 | ТП-отп. от маг.1ТК-15 Дом Правительства | Гостиница | Ленина, 2 | * |  |  |  | * |  | 2026-05-19 | 2026-06-01
64 | ТЭЦ-2 - ТМ-1 | ЦТП кв.121 | Прочее | Ленина, 30а к1 | * | [5 empty] | 2026-05-19 | 2026-06-01
63 | ТЭЦ-2 - ТМ-1 | ЦТП кв.121 | Прочее | Ленина, 34 | * | * | есть |  |  |  | 2026-05-19 | 2026-06-01
210 | ТЭЦ-2 - ТМ-1 | ТП-отп. от маг.1ТК-15 Дом Правительства | Прочее | Ленина, 4 | * |  |  |  | * |  | 2026-05-19 | 2026-06-01
244 | ТЭЦ-2 - ТМ-1 | ТП-отп.Н.О.№28 | Прочее | Ленина, 42б | * |  |  |  | * |  | 2026-05-19 | 2026-06-01
196 | ТЭЦ-2 - ТМ-1 | ЦТП Ленина, 3А | Прочее | Ленина, 7 | * | [5 empty] | МОП | МОП
187 | ТЭЦ-2 - ТМ-1 | ЦТП Ленина, 3А | МКД | Ленина, д. 1 | * | * | есть | нет |  | 170 | 2026-05-19 | 2026-06-01
14 | ТЭЦ-2 - ТМ-1 | ЦТП Володарского, 60в | МКД | Ленина, д. 13 | * |  |  |  |  | 56 | 2026-05-19 | 2026-06-01
15 | ТЭЦ-2 - ТМ-1 | ЦТП Володарского, 60в | МКД | Ленина, д. 13а | * |  |  |  | * |  | 2026-05-19 | 2026-06-01
67 | ТЭЦ-2 - ТМ-1 | ЦТП кв.18 | МКД | Ленина, д. 16 | * |  |  |  |  | 37 | 2026-05-19 | 2026-06-01
16 | ТЭЦ-2 - ТМ-1 | ЦТП Володарского, 60в | МКД | Ленина, д. 17 | * | * | нет | нет |  | 21 | 2026-05-19 | 2026-06-01
68 | ТЭЦ-2 - ТМ-1 | ЦТП кв.18 | МКД | Ленина, д. 18 | * |  |  |  |  | 37 | 2026-05-19 | 2026-06-01
69 | ТЭЦ-2 - ТМ-1 | ЦТП кв.18 | МКД | Ленина, д. 20 | * |  |  |  |  | 35 | 2026-05-19 | 2026-06-01
7 | ТЭЦ-2 - ТМ-1 | ввод на ЦТП Володарского, 60в | МКД | Ленина, д. 21 | * | [5 empty] | МОП | МОП
70 | ТЭЦ-2 - ТМ-1 | ЦТП кв.18 | МКД | Ленина, д. 22 | * | * | есть | частично/розлив |  | 39 | 2026-05-19 | 2026-06-01
2 | ТЭЦ-2 - ТМ-1 | ЦТП Баня №1 | МКД | Ленина, д. 23 | * | * | есть | есть |  | 64 | 2026-05-19 | 2026-06-01
3 | ТЭЦ-2 - ТМ-1 | ЦТП Баня №1 | МКД | Ленина, д. 23а | * | * | есть | есть |  | 124 | 2026-05-19 | 2026-06-01
36 | ТЭЦ-2 - ТМ-1 | ЦТП кв.12 | МКД | Ленина, д. 26 | * |  |  |  |  | 25 | 2026-05-19 | 2026-06-01
4 | ТЭЦ-2 - ТМ-1 | ЦТП Баня №1 | МКД | Ленина, д. 27 | * | * | есть | нет |  | 61 | 2026-05-19 | 2026-06-01
5 | ТЭЦ-2 - ТМ-1 | ЦТП Баня №1 | МКД | Ленина, д. 27а | * | * | есть | есть |  | 44 | 2026-05-19 | 2026-06-01
37 | ТЭЦ-2 - ТМ-1 | ЦТП кв.12 | МКД | Ленина, д. 28 | * |  |  |  |  | 33 | 2026-05-19 | 2026-06-01
6 | ТЭЦ-2 - ТМ-1 | ввод на ЦТП Баня №1 | МКД | Ленина, д. 29 | * |  |  |  | * |  | 2026-05-19 | 2026-06-01
190 | ТЭЦ-2 - ТМ-1 | ЦТП Ленина, 3А | МКД | Ленина, д. 3 | * | * | есть | нет |  | 90 | 2026-05-19 | 2026-06-01
51 | ТЭЦ-2 - ТМ-1 | ЦТП кв.121 | МКД | Ленина, д. 30 | * |  |  |  |  | 15 | 2026-05-19 | 2026-06-01
52 | ТЭЦ-2 - ТМ-1 | ЦТП кв.121 | МКД | Ленина, д. 30а | * | * | нет | нет |  | 154 | 2026-05-19 | 2026-06-01
53 | ТЭЦ-2 - ТМ-1 | ЦТП кв.121 | МКД | Ленина, д. 30б | * | * | есть | есть |  | 81 | 2026-05-19 | 2026-06-01
26 | ТЭЦ-2 - ТМ-1 | ЦТП Володарского, 92а | МКД | Ленина, д. 31 | * |  |  |  |  | 64 | 2026-05-19 | 2026-06-01
54 | ТЭЦ-2 - ТМ-1 | ЦТП кв.121 | МКД | Ленина, д. 32 | * |  |  |  |  | 13 | 2026-05-19 | 2026-06-01
27 | ТЭЦ-2 - ТМ-1 | ЦТП Володарского, 92а | МКД | Ленина, д. 33 | * |  |  |  |  | 23 | 2026-05-19 | 2026-06-01
28 | ТЭЦ-2 - ТМ-1 | ЦТП Володарского, 92а | МКД | Ленина, д. 35 | * |  |  |  |  | 38 | 2026-05-19 | 2026-06-01
220 | ТЭЦ-2 - ТМ-1 | ТП-отп. от маг.1ТК-3 (Васенко 2) | МКД | Ленина, д. 36 | * |  |  |  | * | 45 | 2026-05-19 | 2026-06-01
29 | ТЭЦ-2 - ТМ-1 | ЦТП Володарского, 92а | МКД | Ленина, д. 37 | * |  |  |  |  | 26 | 2026-05-19 | 2026-06-01
247 | ТЭЦ-2 - ТМ-1 | ТП-отп.Н.О.№41 | МКД | Ленина, д. 38 | * |  |  |  | * | 31 | 2026-05-19 | 2026-06-01
30 | ТЭЦ-2 - ТМ-1 | ЦТП Володарского, 92а | МКД | Ленина, д. 39 | * |  |  |  |  | 21 | 2026-05-19 | 2026-06-01
248 | ТЭЦ-2 - ТМ-1 | ТП-отп.Н.О.№41 | МКД | Ленина, д. 40 | * |  |  |  | * | 28 | 2026-05-19 | 2026-06-01
31 | ТЭЦ-2 - ТМ-1 | ЦТП Володарского, 92а | МКД | Ленина, д. 41 | * |  |  |  |  | 73 | 2026-05-19 | 2026-06-01
32 | ТЭЦ-2 - ТМ-1 | ЦТП Володарского, 92а | МКД | Ленина, д. 43 | * |  |  |  |  | 109 | 2026-05-19 | 2026-06-01
249 | ТЭЦ-2 - ТМ-1 | ТП-отп.Н.О.№41 | МКД | Ленина, д. 47 | * |  |  |  | * | 157 | 2026-05-19 | 2026-06-01
238 | ТЭЦ-2 - ТМ-1 | ТП-отп.Н.О.№18 (пр.Ленина 44,46) | МКД | Ленина, д. 48 | * |  |  |  | * | 25 | 2026-05-19 | 2026-06-01
250 | ТЭЦ-2 - ТМ-1 | ТП-отп.Н.О.№41 | МКД | Ленина, д. 49 | * |  |  |  | * | 94 | 2026-05-19 | 2026-06-01
231 | ТЭЦ-2 - ТМ-1 | 1НО-6 | Прочее | Ленина, д. 50 | * | [5 empty] | МОП | МОП
188 | ТЭЦ-2 - ТМ-1 | ЦТП Ленина, 3А | МКД | Ленина, д. 6 | * | * | есть | нет |  | 47 | 2026-05-19 | 2026-06-01
232 | ТЭЦ-2 - ТМ-1 | ТП-отп. от маг.ТК-19 (пр.Ленина 6,8) | МКД | Ленина, д. 6 | * | * | есть | нет |  | 47 | 2026-05-19 | 2026-06-01
189 | ТЭЦ-2 - ТМ-1 | ЦТП Ленина, 3А | МКД | Ленина, д. 8 | * | * | есть | нет |  | 56 | 2026-05-19 | 2026-06-01
233 | ТЭЦ-2 - ТМ-1 | ТП-отп. от маг.ТК-19 (пр.Ленина 6,8) | МКД | Ленина, д. 8 | * | * | есть | нет |  | 56 | 2026-05-19 | 2026-06-01
651 | Кот.Лисма | ЦТП Лесная 2д | МКД | Лесная ул, д. 3 | * | * | есть | нет |  | 206 | 2026-06-30 | 2026-07-13
652 | Кот.Лисма | ЦТП Лесная 2д | МКД | Лесная ул, д. 5 | * | * | есть | есть |  | 218 | 2026-06-30 | 2026-07-13
653 | Кот.Лисма | ЦТП Лесная 2д | МКД | Лесная ул, д. 9 | * | * | есть | есть |  | 684 | 2026-06-30 | 2026-07-13
661 | Кот.Лисма | ЦТП Лесная 2д | Детский сад №124 | Лесная, 15 (детский сад №124) | * | * | есть |  |  |  | 2026-06-30 | 2026-07-13
663 | Кот.Лисма | ЦТП Лесная 2д | Псих.диспансер | Лесная, 2, Псих.диспанесер | * | * | нет |  |  |  | 2026-06-30 | 2026-07-13
662 | Кот.Лисма | ЦТП Лесная 2д | Прочее | Лесная, 2б - адм.зд., лыж.база, | * | [5 empty] | МОП | МОП
672 | Кот.Лисма | ЦТП РСПК | МКД | Лесная, 4 | * | * | есть | только розлив |  | 59 | 2026-06-30 | 2026-07-13
673 | Кот.Лисма | ЦТП РСПК | Прочее | Лесная, 6 | * | * | есть |  |  |  | 2026-06-30 | 2026-07-13
900 | Кот.6 мкр | ЦТП 3 кот.6мкр | МКД | Люксембург ул, д. 20 | * | * | есть | есть |  | 469 | 2026-07-28 | 2026-08-10
901 | Кот.6 мкр | ЦТП 3 кот.6мкр | МКД | Люксембург ул, д. 22 | * | * | есть | нет |  | 206 | 2026-07-28 | 2026-08-10
902 | Кот.6 мкр | ЦТП 3 кот.6мкр | МКД | Люксембург ул, д. 22а | * | * | нет | нет |  | 125 | 2026-07-28 | 2026-08-10
903 | Кот.6 мкр | ЦТП 3 кот.6мкр | МКД | Люксембург ул, д. 24 | * | * | есть | есть |  | 204 | 2026-07-28 | 2026-08-10
904 | Кот.6 мкр | ЦТП 3 кот.6мкр | МКД | Люксембург ул, д. 26 | * | * | есть | есть |  | 213 | 2026-07-28 | 2026-08-10
943 | Кот.ДРБ-2 | ЦТП 3 кот.6мкр | МКД | Люксембург ул, д. 30 | * | * | есть | нет |  | 230 | 2026-07-28 | 2026-08-10
944 | Кот.ДРБ-2 | ЦТП 3 кот.6мкр | МКД | Люксембург ул, д. 32 | * | * | есть | нет |  | 240 | 2026-07-28 | 2026-08-10
945 | Кот.ДРБ-2 | ЦТП 3 кот.6мкр | МКД | Люксембург ул, д. 36 | * | * | есть | есть |  | 194 | 2026-07-28 | 2026-08-10
946 | Кот.ДРБ-2 | ЦТП 3 кот.6мкр | МКД | Люксембург ул, д. 38 | * | * | есть | есть |  | 134 | 2026-07-28 | 2026-08-10
947 | Кот.ДРБ-2 | Кот.ДРБ-2 | МКД | Люксембург ул, д. 9 | * |  |  |  | * | 126 | 2026-06-23 | 2026-07-06
948 | Кот.ДРБ-2 | Кот.ДРБ-2 | "Республиканский госпиталь" | Люксембург, 11Б | * |  |  |  | * |  | 2026-06-23 | 2026-07-06
955 | Кот.ДРБ-2 | ЦТП ДРБ-2 | Детская больница | Люксембург, 15, больница | * | * | есть |  |  |  | 2026-06-23 | 2026-07-06
1107 | Кот.ДРБ-2 | ЦТП ДРБ-2 | Детская больница | Люксембург, 15, больница хирургический корпус | * | * | есть |  |  |  | 2026-06-23 | 2026-07-06
935 | Кот.6 мкр | ЦТП 3 кот.6мкр | Школа интернат | Люксембург, 18, школа-интернат | * | * | нет |  |  |  | 2026-07-28 | 2026-08-10
936 | Кот.6 мкр | ЦТП 3 кот.6мкр | Школа №33 | Люксембург, 28, школа №33 | * | * | есть |  |  |  | 2026-07-28 | 2026-08-10
949 | Кот.ДРБ-2 | ЦТП 3 кот.6мкр | Детский сад №87 | Люксембург, 34 | * | * | есть |  |  |  | 2026-07-28 | 2026-08-10
468 | ТЭЦ-2 - ТМ-2 | ЦТП Маринина, 34 | МКД | Маринина ул, д. 19 | * | * | есть | есть |  | 241 | 2026-08-18 | 2026-08-31
473 | ТЭЦ-2 - ТМ-2 | ЦТП Маринина, 34 | МКД | Маринина, 24 | * | * | есть | есть |  | 21 | 2026-08-18 | 2026-08-31
474 | ТЭЦ-2 - ТМ-2 | ЦТП Маринина, 34 | Детский сад №47 | Маринина, 34а | * | * | есть |  |  |  | 2026-08-18 | 2026-08-31
465 | ТЭЦ-2 - ТМ-2 | ЦТП Маринина, 34 | МКД | Маринина,20 | * | * | есть | есть |  | 81 | 2026-08-18 | 2026-08-31
469 | ТЭЦ-2 - ТМ-2 | ЦТП Маринина, 34 | МКД | Мичурина ул, д. 1 | * | * | есть | есть |  | 533 | 2026-08-18 | 2026-08-31
694 | Кот.Московская 48 | ЦТП-2 кот.Моск.48 | МКД | Мордовская ул, д. 3 | * |  |  |  | * | 113 | 2026-07-21 | 2026-08-03
717 | Кот.Московская 48 | ЦТП-2 кот.Моск.48 | Детский сад №2 | Мордовская, 1, Д/С №2 | * |  |  |  | * |  | 2026-07-21 | 2026-08-03
718 | Кот.Московская 48 | ЦТП-2 кот.Моск.48 | МКД | Мордовская, д.14 | * |  |  |  | * | 79 | 2026-07-21 | 2026-08-03
721 | Кот.Московская 48 | ЦТП-2 кот.Моск.48 | МКД | Мордовская, д.25 | * |  |  |  | * | 65 | 2026-07-21 | 2026-08-03
720 | Кот.Московская 48 | ЦТП-2 кот.Моск.48 | МКД | Мордовская, д.34 | * |  |  |  | * | 90 | 2026-07-21 | 2026-08-03
695 | Кот.Московская 48 | ЦТП-2 кот.Моск.48 | Прочее | Московская 31/1, адм.зд | * | [5 empty] | МОП | МОП
696 | Кот.Московская 48 | ЦТП-2 кот.Моск.48 | Прочее | Московская 31/2, адм.зд | * | [5 empty] | МОП | МОП
685 | Кот.Московская 48 | ЦТП-1 кот.Моск.48 | МКД | Московская ул, д. 42 | * |  |  |  |  | 50 | МОП | МОП
533 | ТЭЦ-2 - ТМ-2 | ЦТП Большевистская, 25 | Прочее | Московская, 1 | * | [5 empty] | МОП | МОП
534 | ТЭЦ-2 - ТМ-2 | ЦТП Большевистская, 25 | Прочее | Московская, 2 | * | [5 empty] | МОП | МОП
713 | Кот.Московская 48 | ЦТП-2 кот.Моск.48 | Прочее | Московская, 23, адм.зд | * | [5 empty] | МОП | МОП
714 | Кот.Московская 48 | ЦТП-2 кот.Моск.48 | Прочее | Московская, 25, адм.зд | * | [5 empty] | МОП | МОП
536 | ТЭЦ-2 - ТМ-2 | ЦТП Большевистская, 25 | Прочее | Московская, 3 | * | [5 empty] | МОП | МОП
535 | ТЭЦ-2 - ТМ-2 | ЦТП Большевистская, 25 | Прочее | Московская, 3/1 | * | [5 empty] | МОП | МОП
690 | Кот.Московская 48 | ЦТП-1 кот.Моск.48 | МКД | Московская, 34 | * | * | есть | есть |  | 14 | 2026-07-21 | 2026-08-03
686 | Кот.Московская 48 | ЦТП-1 кот.Моск.48 | МКД | Московская, 36 | * | * | есть | есть |  | 118 | 2026-07-21 | 2026-08-03
688 | Кот.Московская 48 | ЦТП-1 кот.Моск.48 | МКД | Московская, 44 | * | * | есть | есть |  | 209 | 2026-07-21 | 2026-08-03
687 | Кот.Московская 48 | ЦТП-1 кот.Моск.48 | Прочее | Московская, 48 | * | [5 empty] | МОП | МОП
530 | ТЭЦ-2 - ТМ-2 | ЦТП Большевистская, 25 | Художественная школа №1 | Московская, 5 | * | [5 empty] | МОП | МОП
689 | Кот.Московская 48 | ЦТП-1 кот.Моск.48 | Прочее | Московская, 60а (гараж №1 ППС) | * | [5 empty] | МОП | МОП
682 | Кот.Московская 48 | ЦТП-1 кот.Моск.48 | МКД | Московская, 62 | * | * | есть | есть |  | 107 | 2026-07-21 | 2026-08-03
701 | Кот.Московская 48 | ЦТП-2 кот.Моск.48 | Общежитие | Московская, 74 - общежитие №10 | * |  |  |  | * |  | 2026-07-21 | 2026-08-03
691 | Кот.Московская 48 | ЦТП-2 кот.Моск.48 | МКД | Невского ул, д. 33а | * |  |  |  | * | 114 | 2026-07-21 | 2026-08-03
483 | ТЭЦ-2 - ТМ-2 | ЦТП Нижний рынок | МКД | Невского ул, д. 55г | * |  |  |  |  | 33 | 2026-08-18 | 2026-08-31
1040 | Кот.кв.107 | ЦТП кот.кв.107 | МКД | Невского ул, д. 101а | * | * | есть | есть |  | 159 | 2026-05-26 | 2026-06-08
1041 | Кот.кв.107 | ЦТП кот.кв.107 | МКД | Невского ул, д. 103 | * | * | есть | есть |  | 258 | 2026-05-26 | 2026-06-08
702 | Кот.Московская 48 | ЦТП-2 кот.Моск.48 | МГУ | Невского, 11 - корпус №19 | * | [5 empty] | МОП | МОП
703 | Кот.Московская 48 | ЦТП-2 кот.Моск.48 | Общежитие | Невского, 13а - общежитие №9 | * |  |  |  | * |  | 2026-07-21 | 2026-08-03
704 | Кот.Московская 48 | ЦТП-2 кот.Моск.48 | МГУ | Невского, 17 - профил.(спальн.корп.) | * |  |  |  | * |  | 2026-07-21 | 2026-08-03
705 | Кот.Московская 48 | ЦТП-2 кот.Моск.48 | МГУ | Невского, 19 - мастерские | * | [5 empty] | МОП | МОП
475 | ТЭЦ-2 - ТМ-2 | ЦТП Маринина, 34 | МКД | Николаева, 26 | * | * | есть | есть |  | 262 | 2026-08-18 | 2026-08-31
593 | ТЭЦ-2 - ТМ-2 | отпай Полежаева, 66 | Д/С №22 | пер.Дачный 7 | * | [5 empty] | МОП | МОП
343 | ТЭЦ-2 - ТМ-2 | ЦТП Детский сад №40 | МКД | пер.Дачный, 11 | * | * | есть | частично/розлив |  | 78 | 2026-08-18 | 2026-08-31
344 | ТЭЦ-2 - ТМ-2 | ЦТП Детский сад №40 | МКД | пер.Дачный, 13 | * | * | есть | частично/розлив |  | 62 | 2026-08-18 | 2026-08-31
594 | ТЭЦ-2 - ТМ-2 | отпай Полежаева, 66 | Прочее | пер.Дачный, 2 | * | [5 empty] | МОП | МОП
595 | ТЭЦ-2 - ТМ-2 | отпай Полежаева, 66 | Прочее | пер.Дачный, 2а | * | [5 empty] | МОП | МОП
654 | Кот.Лисма | ЦТП Лесная 2д | МКД | Пионерская ул, д. 6 | * | * | есть | есть |  | 270 | 2026-06-30 | 2026-07-13
655 | Кот.Лисма | ЦТП Лесная 2д | МКД | Пионерская ул, д. 8 | * | * | есть | есть |  | 133 | 2026-06-30 | 2026-07-13
658 | Кот.Лисма | ЦТП Лесная 2д | МКД | Полежаева ,92 | * |  |  |  | * |  | 2026-06-30 | 2026-07-13
659 | Кот.Лисма | ЦТП Лесная 2д | МКД | Полежаева ,94 | * |  |  |  | * |  | 2026-06-30 | 2026-07-13
340 | ТЭЦ-2 - ТМ-2 | ЦТП Детский сад №40 | Прочее | Полежаева 62б | * | * | нет |  |  |  | 2026-08-18 | 2026-08-31
341 | ТЭЦ-2 - ТМ-2 | ЦТП Детский сад №40 | МКД | Полежаева 66а | * | * | нет | нет |  | 57 | 2026-08-18 | 2026-08-31
380 | ТЭЦ-2 - ТМ-2 | ЦТП кв.22-23 | МКД | Полежаева ул, д. 111 | * | * | есть | нет |  | 42 | 2026-08-18 | 2026-08-31
381 | ТЭЦ-2 - ТМ-2 | ЦТП кв.22-23 | МКД | Полежаева ул, д. 115 | * | * | есть | нет |  | 47 | 2026-08-18 | 2026-08-31
117 | ТЭЦ-2 - ТМ-1 | ЦТП кв.9-10 южный | МКД | Полежаева ул, д. 101 | * | * | есть | есть |  | 109 | 2026-05-19 | 2026-06-01
118 | ТЭЦ-2 - ТМ-1 | ЦТП кв.9-10 южный | МКД | Полежаева ул, д. 101а | * | * | есть | есть |  | 187 | 2026-05-19 | 2026-06-01
119 | ТЭЦ-2 - ТМ-1 | ЦТП кв.9-10 южный | МКД | Полежаева ул, д. 103 | * | * | есть | нет |  | 60 | 2026-05-19 | 2026-06-01
120 | ТЭЦ-2 - ТМ-1 | ЦТП кв.9-10 южный | МКД | Полежаева ул, д. 105 | * | * | есть | нет |  | 59 | 2026-05-19 | 2026-06-01
382 | ТЭЦ-2 - ТМ-2 | ЦТП кв.22-23 | МКД | Полежаева ул, д. 117 | * | * | есть | нет |  | 78 | 2026-08-18 | 2026-08-31
656 | Кот.Лисма | ЦТП Лесная 2д | МКД | Полежаева ул, д. 120 | * | * | есть | есть |  | 1049 | 2026-06-30 | 2026-07-13
504 | ТЭЦ-2 - ТМ-2 | ЦТП Школа №16 | МКД | Полежаева ул, д. 155 | * | * | есть | нет |  | 203 | 2026-08-18 | 2026-08-31
505 | ТЭЦ-2 - ТМ-2 | ЦТП Школа №16 | МКД | Полежаева ул, д. 157 | * | * | есть | есть |  | 135 | 2026-08-18 | 2026-08-31
506 | ТЭЦ-2 - ТМ-2 | ЦТП Школа №16 | МКД | Полежаева ул, д. 157а | * | * | есть | есть |  | 191 | 2026-08-18 | 2026-08-31
428 | ТЭЦ-2 - ТМ-2 | ЦТП кв.88 | МКД | Полежаева ул, д. 159 | * | * | есть | частично/розлив |  | 92 | 2026-08-18 | 2026-08-31
429 | ТЭЦ-2 - ТМ-2 | ЦТП кв.88 | МКД | Полежаева ул, д. 159а | * | * | есть | есть |  | 168 | 2026-08-18 | 2026-08-31
430 | ТЭЦ-2 - ТМ-2 | ЦТП кв.88 | МКД | Полежаева ул, д. 159б | * | * | есть | есть |  | 195 | 2026-08-18 | 2026-08-31
431 | ТЭЦ-2 - ТМ-2 | ЦТП кв.88 | МКД | Полежаева ул, д. 161 | * | * | есть | частично/розлив |  | 80 | 2026-08-18 | 2026-08-31
432 | ТЭЦ-2 - ТМ-2 | ЦТП кв.88 | МКД | Полежаева ул, д. 161 а | * | * | есть | нет |  | 117 | 2026-08-18 | 2026-08-31
433 | ТЭЦ-2 - ТМ-2 | ЦТП кв.88 | МКД | Полежаева ул, д. 163 | * | * | есть | частично/розлив |  | 128 | 2026-08-18 | 2026-08-31
440 | ТЭЦ-2 - ТМ-2 | ЦТП кв.88 | МКД | Полежаева ул, д. 173 | * |  |  |  |  | 13 | МОП | МОП
736 | Кот. Баня №3 | Кот. Баня №3 | МКД | Полежаева ул, д. 175 | * |  |  |  |  | 31 | МОП | МОП
383 | ТЭЦ-2 - ТМ-2 | ЦТП кв.22-23 | МКД | Полежаева ул, д. 48 | * | * | есть | нет |  | 40 | 2026-08-18 | 2026-08-31
384 | ТЭЦ-2 - ТМ-2 | ЦТП кв.22-23 | МКД | Полежаева ул, д. 50 | * | * | есть | есть |  | 44 | 2026-08-18 | 2026-08-31
73 | ТЭЦ-2 - ТМ-1 | ЦТП кв.18 | МКД | Полежаева ул, д. 30 | * | * | есть | частично/розлив |  | 42 | 2026-05-19 | 2026-06-01
74 | ТЭЦ-2 - ТМ-1 | ЦТП кв.18 | МКД | Полежаева ул, д. 32 | * | * | есть | есть |  | 36 | 2026-05-19 | 2026-06-01
385 | ТЭЦ-2 - ТМ-2 | ЦТП кв.22-23 | МКД | Полежаева ул, д. 52 | * | * | есть | нет |  | 51 | 2026-08-18 | 2026-08-31
386 | ТЭЦ-2 - ТМ-2 | ЦТП кв.22-23 | МКД | Полежаева ул, д. 54 | * | * | есть | есть |  | 42 | 2026-08-18 | 2026-08-31
387 | ТЭЦ-2 - ТМ-2 | ЦТП кв.22-23 | МКД | Полежаева ул, д. 56 | * | * | есть | нет |  | 147 | 2026-08-18 | 2026-08-31
38 | ТЭЦ-2 - ТМ-1 | ЦТП кв.12 | МКД | Полежаева ул, д. 53 | * | * | нет | есть |  | 68 | 2026-05-19 | 2026-06-01
400 | ТЭЦ-2 - ТМ-2 | ЦТП кв.22-23 | МКД | Полежаева ул, д. 56а | * | [5 empty] | МОП | МОП
39 | ТЭЦ-2 - ТМ-1 | ЦТП кв.12 | МКД | Полежаева ул, д. 55 | * | * | нет | есть |  | 37 | 2026-05-19 | 2026-06-01
1109 | ТЭЦ-2 - ТМ-2 | ЦТП кв.22-23 | МКД | Полежаева ул, д. 56а | * | * | есть | есть |  | 147 | 2026-08-18 | 2026-08-31
392 | ТЭЦ-2 - ТМ-2 | ЦТП кв.22-23 | МКД | Полежаева ул, д. 58 | * | * | есть | есть |  | 30 | 2026-08-18 | 2026-08-31
393 | ТЭЦ-2 - ТМ-2 | ЦТП кв.22-23 | МКД | Полежаева ул, д. 60 | * | * | есть | нет |  | 45 | 2026-08-18 | 2026-08-31
337 | ТЭЦ-2 - ТМ-2 | ЦТП Детский сад №40 | МКД (Дестк. Худ. Школа) | Полежаева ул, д. 62 | * | * | нет | частично/розлив |  | 103 | 2026-08-18 | 2026-08-31
338 | ТЭЦ-2 - ТМ-2 | ЦТП Детский сад №40 | МКД | Полежаева ул, д. 62а | * | * | нет | нет |  | 114 | 2026-08-18 | 2026-08-31
339 | ТЭЦ-2 - ТМ-2 | ЦТП Детский сад №40 | МКД | Полежаева ул, д. 64 | * |  |  |  |  | 104 | МОП | МОП
580 | ТЭЦ-2 - ТМ-2 | отпай Полежаева, 66 | МКД | Полежаева ул, д. 66 | * |  |  |  |  | 81 | МОП | МОП
581 | ТЭЦ-2 - ТМ-2 | отпай Полежаева, 66 | МКД | Полежаева ул, д. 66а | * | * | нет |  |  | 57 | 2026-08-18 | 2026-08-31
582 | ТЭЦ-2 - ТМ-2 | отпай Полежаева, 66 | МКД | Полежаева ул, д. 68 | * |  |  |  |  | 65 | МОП | МОП
583 | ТЭЦ-2 - ТМ-2 | отпай Полежаева, 66 | МКД | Полежаева ул, д. 68а | * |  |  |  |  | 25 | МОП | МОП
584 | ТЭЦ-2 - ТМ-2 | отпай Полежаева, 66 | МКД | Полежаева ул, д. 70 | * |  |  |  |  | 73 | МОП | МОП
585 | ТЭЦ-2 - ТМ-2 | отпай Полежаева, 66 | МКД | Полежаева ул, д. 72 | * |  |  |  |  | 63 | МОП | МОП
586 | ТЭЦ-2 - ТМ-2 | отпай Полежаева, 66 | МКД | Полежаева ул, д. 74 | * |  |  |  |  | 53 | МОП | МОП
587 | ТЭЦ-2 - ТМ-2 | отпай Полежаева, 66 | МКД | Полежаева ул, д. 76 | * |  |  |  |  | 32 | МОП | МОП
588 | ТЭЦ-2 - ТМ-2 | отпай Полежаева, 66 | МКД | Полежаева ул, д. 78 | * |  |  |  |  | 18 | МОП | МОП
657 | Кот.Лисма | ЦТП Лесная 2д | МКД | Полежаева ул, д. 80 | * | * | есть | есть |  | 670 | 2026-06-30 | 2026-07-13
364 | ТЭЦ-2 - ТМ-2 | ЦТП кв.22-23 | Псих. Больница | Полежаева, 113 | * | * | есть |  |  |  | 2026-08-18 | 2026-08-31
365 | ТЭЦ-2 - ТМ-2 | ЦТП кв.22-23 | Детский сад №14 | Полежаева, 115а | * | * | есть |  |  |  | 2026-08-18 | 2026-08-31
121 | ТЭЦ-2 - ТМ-1 | ЦТП кв.9-10 южный | МКД | Полежаева ул, д. 97 | * | * | есть | есть |  | 116 | 2026-05-19 | 2026-06-01
122 | ТЭЦ-2 - ТМ-1 | ЦТП кв.9-10 южный | МКД | Полежаева ул, д. 99 | * | * | есть | есть |  | 104 | 2026-05-19 | 2026-06-01
507 | ТЭЦ-2 - ТМ-2 | ЦТП Школа №16 | Универститет | Полежаева, 143 | * | [5 empty] | МОП | МОП
516 | ТЭЦ-2 - ТМ-2 | ЦТП Школа №16 | МКД | Полежаева, 153 | * | * | есть | есть |  |  | 2026-08-18 | 2026-08-31
1111 | ТЭЦ-2 - ТМ-2 | ЦТП кв.88 | Прочее | Полежаева, 159 б (детская пищевая станция | * | * | есть |  |  |  | 2026-08-18 | 2026-08-31
452 | ТЭЦ-2 - ТМ-2 | ЦТП кв.88 | Прочее | Полежаева, 159 г(Крошка) | * | [5 empty] | МОП | МОП
723 | Кот. Баня №3 | Кот. Баня №3 | Прочее(Арбитражный суд) | Полежаева, 177, адм.зд | * | * | есть |  |  |  | 2026-06-16 | 2026-06-29
366 | ТЭЦ-2 - ТМ-2 | ЦТП кв.22-23 | Детский сад №43 | Полежаева, 54а | * | * | нет |  |  |  | 2026-08-18 | 2026-08-31
942 | Кот.6 мкр | ЦТП 3 кот.6мкр | Детский сад №4 | Попова ул, д. 64 б, Д/С №4 | * |  |  |  | * |  | 2026-06-09 | 2026-06-22
205 | ТЭЦ-2 - ТМ-1 | ТП-отп. от маг.1ТК-10 (на Дворец спорта) | ОАО "Дворец спорта" | Полежаева, 34 | * |  |  |  | * |  | 2026-05-19 | 2026-06-01
206 | ТЭЦ-2 - ТМ-1 | ТП-отп. от маг.1ТК-10 (на Дворец спорта) | Макдональдс | Полежаева, 36 | * |  |  |  | * |  | 2026-05-19 | 2026-06-01
272 | ТЭЦ-2 - ТМ-1 | ТП квартала МГУ (Большевистская, 68) | МГУ | Полежаева, 44 актовый зал на 600 мест | * | * | есть |  |  |  | 2026-05-19 | 2026-06-01
269 | ТЭЦ-2 - ТМ-1 | ТП квартала МГУ (Большевистская, 68) | МГУ | Полежаева, 44/1 - корпус №25 | * | * | есть |  |  |  | 2026-05-19 | 2026-06-01
270 | ТЭЦ-2 - ТМ-1 | ТП квартала МГУ (Большевистская, 68) | МГУ | Полежаева, 44/2 - аудит блок, корпус №24 | * | * | есть |  |  |  | 2026-05-19 | 2026-06-01
271 | ТЭЦ-2 - ТМ-1 | ТП квартала МГУ (Большевистская, 68) | МГУ | Полежаева, 44/3 - корпус №28 (Интитут нац.культуры) П3-П6 П11-П14 | * | * | есть |  |  |  | 2026-05-19 | 2026-06-01
273 | ТЭЦ-2 - ТМ-1 | ТП квартала МГУ (Большевистская, 68) | МГУ | Полежаева, 44/4 - уч.-лаб.корпус юридического ф-та | * | * | есть |  |  |  | 2026-05-19 | 2026-06-01
41 | ТЭЦ-2 - ТМ-1 | ЦТП кв.12 | Прочее | Полежаева, 49 | * | * | нет |  |  |  | 2026-05-19 | 2026-06-01
905 | Кот.6 мкр | ЦТП 3 кот.6мкр | МКД | Попова ул, д. 66 | * | * | есть | частично/розлив |  | 184 | 2026-07-28 | 2026-08-10
906 | Кот.6 мкр | ЦТП 3 кот.6мкр | МКД | Попова ул, д. 68 | * | * | есть | нет |  | 285 | 2026-07-28 | 2026-08-10
907 | Кот.6 мкр | ЦТП 3 кот.6мкр | МКД | Попова ул, д. 70 | * | * | есть | частично/розлив |  | 153 | 2026-07-28 | 2026-08-10
908 | Кот.6 мкр | ЦТП 3 кот.6мкр | МКД | Попова ул, д. 72 | * | * | есть | частично/розлив |  | 168 | 2026-07-28 | 2026-08-10
909 | Кот.6 мкр | ЦТП 3 кот.6мкр | МКД | Попова ул, д. 73 | * | * | есть | есть |  | 234 | 2026-07-28 | 2026-08-10
910 | Кот.6 мкр | ЦТП 3 кот.6мкр | МКД | Попова ул, д. 74 | * | * | есть | нет |  | 141 | 2026-07-28 | 2026-08-10
911 | Кот.6 мкр | ЦТП 3 кот.6мкр | МКД | Попова ул, д. 74а | * | * | есть | есть |  | 47 | 2026-07-28 | 2026-08-10
912 | Кот.6 мкр | ЦТП 3 кот.6мкр | МКД | Попова ул, д. 74б | * | * | есть | есть |  | 214 | 2026-07-28 | 2026-08-10
816 | Кот.2 мкр | Кот.2 мкр | Детский сад №65 | Попова, 48, Д/С №65 | * |  |  |  | * |  | 2026-05-12 | 2026-05-25
896 | Кот.3 мкр | Кот.3 мкр | Детский сад №70 | Попова, 61а, Д/С 70 | * |  |  |  | * |  | 2026-05-12 | 2026-05-25
924 | Кот.6 мкр | ЦТП 3 кот.6мкр | МКД | Попова, 64/1 | * |  |  |  | * | 100 | 2026-06-09 | 2026-06-22
925 | Кот.6 мкр | ЦТП 3 кот.6мкр | МКД | Попова, 64/2 | * |  |  |  | * |  | 2026-06-09 | 2026-06-22
926 | Кот.6 мкр | ЦТП 3 кот.6мкр | МКД | Попова, 64/3 | * |  |  |  | * | 200 | 2026-06-09 | 2026-06-22
927 | Кот.6 мкр | ЦТП 3 кот.6мкр | МКД | Попова, 64/4 | * |  |  |  | * | 193 | 2026-06-09 | 2026-06-22
928 | Кот.6 мкр | ЦТП 3 кот.6мкр | МКД | Попова, 64а/1 | * |  |  |  | * | 104 | 2026-06-09 | 2026-06-22
929 | Кот.6 мкр | ЦТП 3 кот.6мкр | МКД | Попова, 64а/2 | * |  |  |  | * |  | 2026-06-09 | 2026-06-22
930 | Кот.6 мкр | ЦТП 3 кот.6мкр | МКД | Попова, 64а/3 | * |  |  |  | * | 110 | 2026-06-09 | 2026-06-22
931 | Кот.6 мкр | ЦТП 3 кот.6мкр | МКД | Попова, 64а/4 | * |  |  |  | * | 157 | 2026-06-09 | 2026-06-22
932 | Кот.6 мкр | ЦТП 3 кот.6мкр | МКД | Попова, 64в | * |  |  |  | * | 154 | 2026-06-09 | 2026-06-22
933 | Кот.6 мкр | ЦТП 3 кот.6мкр | МКД | Попова, 64г/1 | * |  |  |  | * | 131 | 2026-06-09 | 2026-06-22
934 | Кот.6 мкр | ЦТП 3 кот.6мкр | МКД | Попова, 64г/2 ИТП | * |  |  |  | * | 133 | 2026-06-09 | 2026-06-22
897 | Кот.3 мкр | Кот.3 мкр | Детский сад №76 | Попова, 67, Д/С76 | * |  |  |  | * |  | 2026-05-12 | 2026-05-25
394 | ТЭЦ-2 - ТМ-2 | ЦТП кв.22-23 | МКД | Пролетарская ул, д. 104 | * | * | есть | нет |  | 60 | 2026-08-18 | 2026-08-31
395 | ТЭЦ-2 - ТМ-2 | ЦТП кв.22-23 | МКД | Пролетарская ул, д. 106 | * | * | есть | нет |  | 45 | 2026-08-18 | 2026-08-31
396 | ТЭЦ-2 - ТМ-2 | ЦТП кв.22-23 | МКД | Пролетарская ул, д. 110 | * | * | есть | нет |  | 50 | 2026-08-18 | 2026-08-31
397 | ТЭЦ-2 - ТМ-2 | ЦТП кв.22-23 | МКД | Пролетарская ул, д. 110а | * | * | есть | нет |  | 56 | 2026-08-18 | 2026-08-31
398 | ТЭЦ-2 - ТМ-2 | ЦТП кв.22-23 | МКД | Пролетарская ул, д. 112 | * | * | есть | есть |  | 59 | 2026-08-18 | 2026-08-31
561 | ТЭЦ-2 - ТМ-2 | ЦТП Советская, 63 | МКД | Пролетарская ул, д. 23 | * | * | нет | нет |  | 45 | 2026-08-18 | 2026-08-31
562 | ТЭЦ-2 - ТМ-2 | ЦТП Советская, 63 | МКД | Пролетарская ул, д. 25 | * | * | нет | нет |  | 27 | 2026-08-18 | 2026-08-31
94 | ТЭЦ-2 - ТМ-1 | ЦТП кв.9-10 северный | МКД | Пролетарская ул, д. 120 | * |  |  |  |  | 40 | МОП | МОП
95 | ТЭЦ-2 - ТМ-1 | ЦТП кв.9-10 северный | МКД | Пролетарская ул, д. 124 | * |  |  |  |  | 30 | МОП | МОП
563 | ТЭЦ-2 - ТМ-2 | ЦТП Советская, 63 | МКД | Пролетарская ул, д. 27 | * | * | нет | нет |  | 68 | 2026-08-18 | 2026-08-31
519 | ТЭЦ-2 - ТМ-2 | ЦТП 2 кв. 47-48 | МКД | Пролетарская ул, д. 36 | * | * | нет | нет |  | 91 | 2026-08-18 | 2026-08-31
520 | ТЭЦ-2 - ТМ-2 | ЦТП 2 кв. 47-48 | МКД | Пролетарская ул, д. 38 | * | * | нет | нет |  | 90 | 2026-08-18 | 2026-08-31
521 | ТЭЦ-2 - ТМ-2 | ЦТП 2 кв. 47-48 | МКД | Пролетарская ул, д. 40 | * | * | нет | нет |  | 70 | 2026-08-18 | 2026-08-31
522 | ТЭЦ-2 - ТМ-2 | ЦТП 2 кв. 47-48 | МКД | Пролетарская ул, д. 42 | * | * | нет | нет |  | 85 | 2026-08-18 | 2026-08-31
280 | ТЭЦ-2 - ТМ-1 | ТП квартала МГУ (Большевистская, 68) | МКД | Пролетарская ул, д. 75 | * | * | есть |  |  | 64 | 2026-08-18 | 2026-08-31
281 | ТЭЦ-2 - ТМ-1 | ТП квартала МГУ (Большевистская, 68) | МКД | Пролетарская ул, д. 77 | * | * | есть |  |  | 58 | 2026-08-18 | 2026-08-31
417 | ТЭЦ-2 - ТМ-2 | ЦТП кв.28-29 | МКД | Пролетарская ул, д. 44 | * | * | есть | частично/розлив |  | 119 | 2026-05-19 | 2026-06-01
418 | ТЭЦ-2 - ТМ-2 | ЦТП кв.28-29 | МКД | Пролетарская ул, д. 44а | * | * | есть | частично/розлив |  | 78 | 2026-05-19 | 2026-06-01
419 | ТЭЦ-2 - ТМ-2 | ЦТП кв.28-29 | МКД | Пролетарская ул, д. 46 | * | * | есть | нет |  | 85 | 2026-05-19 | 2026-06-01
405 | ТЭЦ-2 - ТМ-2 | ЦТП кв.22-23 | МКД | Пролетарская ул, д. 92а | * |  |  |  |  | 59 | МОП | МОП
399 | ТЭЦ-2 - ТМ-2 | ЦТП кв.22-23 | МКД | Пролетарская ул, д. 92б | * | * | есть | нет |  | 60 | 2026-08-18 | 2026-08-31
123 | ТЭЦ-2 - ТМ-1 | ЦТП кв.9-10 южный | МКД | Пролетарская ул, д. 79 | * | * | есть | нет |  | 125 | 2026-05-19 | 2026-06-01
124 | ТЭЦ-2 - ТМ-1 | ЦТП кв.9-10 южный | МКД | Пролетарская ул, д. 81 | * | * | есть | есть |  | 109 | 2026-05-19 | 2026-06-01
125 | ТЭЦ-2 - ТМ-1 | ЦТП кв.9-10 южный | МКД | Пролетарская ул, д. 81а | * | * | есть | есть |  | 72 | 2026-05-19 | 2026-06-01
126 | ТЭЦ-2 - ТМ-1 | ЦТП кв.9-10 южный | МКД | Пролетарская ул, д. 83 | * | * | есть | есть |  | 197 | 2026-05-19 | 2026-06-01
96 | ТЭЦ-2 - ТМ-1 | ЦТП кв.9-10 северный | МКД | Пролетарская ул, д. 85 | * | * | есть | частично/розлив |  | 179 | 2026-05-19 | 2026-06-01
97 | ТЭЦ-2 - ТМ-1 | ЦТП кв.9-10 северный | МКД | Пролетарская ул, д. 87 | * | * | нет | частично/розлив |  | 133 | 2026-05-19 | 2026-06-01
401 | ТЭЦ-2 - ТМ-2 | ЦТП кв.22-23 | МКД | Пролетарская ул, д. 94 | * | * | есть | нет |  | 45 | 2026-08-18 | 2026-08-31
409 | ТЭЦ-2 - ТМ-2 | ЦТП кв.22-23 | ОАО "Универмаг" | Пролетарская, 108 | * | * | нет |  |  |  | 2026-08-18 | 2026-08-31
359 | ТЭЦ-2 - ТМ-2 | ЦТП Демократическая, 15 | МКД | Пролетарская, 19 | * | * | есть | есть |  | 43 | 2026-08-18 | 2026-08-31
134 | ТЭЦ-2 - ТМ-1 | ЦТП кв.9-10 южный | Школа №43 | Пролетарская, 101а | * | * | есть |  |  |  | 2026-05-19 | 2026-06-01
360 | ТЭЦ-2 - ТМ-2 | ЦТП Демократическая, 15 | Прочее | Пролетарская, 21 | * | [5 empty] | МОП | МОП
523 | ТЭЦ-2 - ТМ-2 | ЦТП 2 кв. 47-48 | Прочее | Пролетарская, 36а | * | * | нет |  |  |  | 2026-08-18 | 2026-08-31
527 | ТЭЦ-2 - ТМ-2 | ЦТП 2 кв. 47-48 | Детский сад №29 | Пролетарская, 40а | * | * | нет |  |  |  | 2026-08-18 | 2026-08-31
367 | ТЭЦ-2 - ТМ-2 | ЦТП кв.22-23 | МКД | Пролетарская, 75 | * | * | есть | только розлив |  | 64 | 2026-08-18 | 2026-08-31
234 | ТЭЦ-2 - ТМ-1 | 1 ТК- 17 | Прочее | Пролетарская, 39 (Спортивная школа) | * |  |  |  | * |  | 2026-05-19 | 2026-06-01
368 | ТЭЦ-2 - ТМ-2 | ЦТП кв.22-23 | МКД | Пролетарская, 77 | * | * | есть | нет |  | 58 | 2026-08-18 | 2026-08-31
274 | ТЭЦ-2 - ТМ-1 | ТП квартала МГУ (Большевистская, 68) | МГУ | Пролетарская, 61 - общ-тие | * | * | есть |  |  |  | 2026-05-19 | 2026-06-01
277 | ТЭЦ-2 - ТМ-1 | ТП квартала МГУ (Большевистская, 68) | МГУ | Пролетарская, 61а - бассейн | * | * | есть |  |  |  | 2026-05-19 | 2026-06-01
275 | ТЭЦ-2 - ТМ-1 | ТП квартала МГУ (Большевистская, 68) | МГУ | Пролетарская, 63 - общ-тие | * | * | есть |  |  |  | 2026-05-19 | 2026-06-01
104 | ТЭЦ-2 - ТМ-1 | ЦТП кв.9-10 северный | Прочее | Пролетарская, 83а | * | * | нет |  |  |  | 2026-05-19 | 2026-06-01
105 | ТЭЦ-2 - ТМ-1 | ЦТП кв.9-10 северный | Прочее | Пролетарская, 83б | * | * | есть |  |  |  | 2026-05-19 | 2026-06-01
410 | ТЭЦ-2 - ТМ-2 | ЦТП кв.22-23 | Прочее | Пролетарская, 90а, | * | * |  |  |  |  | 2026-08-18 | 2026-08-31
644 | ТЭЦ-2 - ТМ-2 | 2 НО-49 | Прочее(бывш Молод.полит) | Промышленный, проезд 1 | * | [5 empty] | МОП | МОП
191 | ТЭЦ-2 - ТМ-1 | ЦТП Ленина, 3А | МКД | Рабочая ул, д. 10 | * | * | есть | есть |  | 222 | 2026-05-19 | 2026-06-01
192 | ТЭЦ-2 - ТМ-1 | ЦТП Ленина, 3А | МКД | Рабочая ул, д. 13 | * | * | есть | есть |  | 186 | 2026-05-19 | 2026-06-01
193 | ТЭЦ-2 - ТМ-1 | ЦТП Ленина, 3А | МКД | Рабочая ул, д. 15 | * | * | есть | есть |  | 187 | 2026-05-19 | 2026-06-01
139 | ТЭЦ-2 - ТМ-1 | ЦТП Коммунистическая, 17Б | МКД | Рабочая ул, д. 34 | * | * | есть | нет |  | 309 | 2026-05-19 | 2026-06-01
153 | ТЭЦ-2 - ТМ-1 | ЦТП Советская, 31 | МКД | Рабочая ул, д. 5 | * | * | есть | есть |  | 66 | 2026-05-19 | 2026-06-01
194 | ТЭЦ-2 - ТМ-1 | ЦТП Ленина, 3А | МКД | Рабочая ул, д. 8 | * | * | есть | частично/розлив |  | 303 | 2026-05-19 | 2026-06-01
163 | ТЭЦ-2 - ТМ-1 | ЦТП Советская, 31 | Прочее | Рабочая, 1 | * | [5 empty] | МОП | МОП
259 | ТЭЦ-2 - ТМ-1 | ТП-отп.Н.О.№41 | Прочее | Рабочая, 147 (адм.здание с КПП, лит.Б) СИЗО | * |  |  |  | * |  | 2026-05-19 | 2026-06-01
164 | ТЭЦ-2 - ТМ-1 | ЦТП Советская, 31 | МКД | Рабочая, 1а | * |  |  |  |  | 7 | МОП | МОП
144 | ТЭЦ-2 - ТМ-1 | ЦТП Коммунистическая, 17Б | Прочее | Рабочая, 36 | * | [5 empty] | 2026-05-19 | 2026-06-01
165 | ТЭЦ-2 - ТМ-1 | ЦТП Советская, 31 | МКД | Рабочая, 6 | * | * | есть | есть |  | 112 | 2026-05-19 | 2026-06-01
201 | ТЭЦ-2 - ТМ-1 | ЦТП Ленина, 3А | Детский сад №1 | Рабочая, 7 | * | * | есть |  |  |  | 2026-05-19 | 2026-06-01
1024 | Кот.10-11 | Кот.10-11 | МКД | Расковой 15в | * | * | есть | есть |  | 109 | 2026-05-26 | 2026-06-08
801 | Кот.2 мкр | Кот.2 мкр | МКД | Расковой д. 43 | * |  |  |  | * | 268 | 2026-05-12 | 2026-05-25
956 | Кот.10-11 | ЦТП М.Расковой 14 | МКД | Расковой ул, д. 14, корп.1 | * | * | есть | есть |  | 250 | 2026-08-04 | 2026-08-17
957 | Кот.10-11 | ЦТП М.Расковой 14 | МКД | Расковой ул, д. 14, корп.2 | * | * | есть | есть |  | 292 | 2026-08-04 | 2026-08-17
958 | Кот.10-11 | ЦТП М.Расковой 14 | МКД | Расковой ул, д. 14, корп.3 | * | * | есть | есть |  | 174 | 2026-08-04 | 2026-08-17
993 | Кот.10-11 | Кот.10-11 | МКД | Расковой ул, д. 15б | * | * | есть | есть |  | 206 | 2026-05-26 | 2026-06-08
994 | Кот.10-11 | Кот.10-11 | МКД | Расковой ул, д. 15г | * | * |  | есть |  | 52 | 2026-05-26 | 2026-06-08
960 | Кот.10-11 | ЦТП М.Расковой 14 | МКД | Расковой ул, д. 16 | * | * | есть | есть |  | 105 | 2026-08-04 | 2026-08-17
800 | Кот.2 мкр | Кот.2 мкр | МКД | Расковой ул, д. 39 | * |  |  |  | * | 258 | 2026-05-12 | 2026-05-25
1037 | Кот.10-11 | Кот.10-11 | МКД | Расковой, 16а | * |  |  |  | * | 64 | 2026-08-04 | 2026-08-17
1026 | Кот.10-11 | Кот.10-11 | Прочее | Расковой, 2 , адм.зд | * | [5 empty] | МОП | МОП
815 | Кот.2 мкр | Кот.2 мкр | МКД | Расковой, 41 | * |  |  |  | * | 77 | 2026-05-12 | 2026-05-25
710 | Кот.Московская 48 | ЦТП-2 кот.Моск.48 | МКД | Республиканская 45 | * |  |  |  |  | 98 | МОП | МОП
1043 | Кот.кв.107 | ЦТП кот.кв.107 | МКД | Республиканская ул, д. 100 | * | * | есть | нет |  | 76 | 2026-05-26 | 2026-06-08
1044 | Кот.кв.107 | ЦТП кот.кв.107 | МКД | Республиканская ул, д. 104 | * | * | есть | есть |  | 150 | 2026-05-26 | 2026-06-08
1045 | Кот.кв.107 | ЦТП кот.кв.107 | МКД | Республиканская ул, д. 143 | * | * | есть | есть |  | 205 | 2026-05-26 | 2026-06-08
1046 | Кот.кв.107 | ЦТП кот.кв.107 | МКД | Республиканская ул, д. 143а | * | * | есть | есть |  | 174 | 2026-05-26 | 2026-06-08
706 | Кот.Московская 48 | ЦТП-2 кот.Моск.48 | МКД | Республиканская ул, д. 22а | * |  |  |  | * | 141 | 2026-07-21 | 2026-08-03
1116 | Кот.Московская 48 | ЦТП-2 кот.Моск.48 | МКД | Республиканская ул, д. 28 | * |  |  |  | * |  | 2026-07-21 | 2026-08-03
674 | Кот.Московская 48 | ЦТП-1 кот.Моск.48 | МКД | Республиканская ул, д. 3 | * | * | есть | частично/розлив |  | 569 | 2026-07-21 | 2026-08-03
683 | Кот.Московская 48 | ЦТП-1 кот.Моск.48 | МКД | Республиканская ул, д. 33а | * | * | есть | частично/розлив |  | 53 | 2026-07-21 | 2026-08-03
684 | Кот.Московская 48 | ЦТП-1 кот.Моск.48 | МКД | Республиканская ул, д. 39 | * | * | есть | есть |  | 301 | 2026-07-21 | 2026-08-03
1106 | ТЭЦ-2 - ТМ-2 | ЦТП Маринина, 34 | МКД | Республиканская ул, д. 40а | * |  |  |  | * |  | 2026-08-18 | 2026-08-31
477 | ТЭЦ-2 - ТМ-2 | ЦТП Маринина, 34 | МКД | Республиканская ул, д. 48 | * | * | есть |  |  | 103 | 2026-08-18 | 2026-08-31
493 | ТЭЦ-2 - ТМ-2 | ЦТП Нижний рынок | МКД | Республиканская ул, д. 48 | * | * | есть | частично/розлив |  | 103 | 2026-08-18 | 2026-08-31
1047 | Кот.кв.107 | ЦТП кот.кв.107 | МКД | Республиканская ул, д. 96 | * | * | есть | нет |  | 94 | 2026-05-26 | 2026-06-08
1048 | Кот.кв.107 | ЦТП кот.кв.107 | МКД | Республиканская ул, д. 96а | * | * | есть | есть |  | 173 | 2026-05-26 | 2026-06-08
1049 | Кот.кв.107 | ЦТП кот.кв.107 | МКД | Республиканская ул, д. 98 | * | * | есть | есть |  | 74 | 2026-05-26 | 2026-06-08
1062 | Кот.кв.107 | ЦТП кот.кв.107 | МКД | Республиканская, 141 | * | * | есть | есть |  | 118 | 2026-05-26 | 2026-06-08
1069 | Кот.кв.107 | ЦТП кот.кв.107 | МКД | Республиканская, 149 | * |  |  |  | * | 248 | 2026-05-26 | 2026-06-08
1063 | Кот.кв.107 | ЦТП кот.кв.107 | МКД | Республиканская, 151а | * |  |  |  | * | 184 | 2026-05-26 | 2026-06-08
711 | Кот.Московская 48 | ЦТП-2 кот.Моск.48 | МКД | Республиканская, 24 | * |  |  |  | * | 97 | 2026-07-21 | 2026-08-03
676 | Кот.Московская 48 | ЦТП-1 кот.Моск.48 | Прочее | Республиканская, 29а, адм.зд | * | [5 empty] | МОП | МОП
497 | ТЭЦ-2 - ТМ-2 | ЦТП Маринина, 34 | МКД | Республиканская, 34 | * |  |  |  | * | 126 | 2026-08-18 | 2026-08-31
677 | Кот.Московская 48 | ЦТП-1 кот.Моск.48 | Прочее | Республиканская, 35, адм.зд+быт.корпус | * | * | нет |  |  |  | 2026-07-21 | 2026-08-03
679 | Кот.Московская 48 | ЦТП-1 кот.Моск.48 | Поликлиника МВД | Республиканская, 35а, поликлиника | * | * | нет |  |  |  | 2026-07-21 | 2026-08-03
678 | Кот.Московская 48 | ЦТП-1 кот.Моск.48 | Прочее | Республиканская, 37(ППС) | * | [5 empty] | МОП | МОП
680 | Кот.Московская 48 | ЦТП-1 кот.Моск.48 | МКД | Республиканская, 39а | * | * | есть | есть |  | 59 | 2026-07-21 | 2026-08-03
681 | Кот.Московская 48 | ЦТП-1 кот.Моск.48 | МКД | Республиканская, 39б | * | * | есть | есть |  | 114 | 2026-07-21 | 2026-08-03
712 | Кот.Московская 48 | ЦТП-2 кот.Моск.48 | Прочее | Республиканская, 43, адм.зд | * | [5 empty] | МОП | МОП
479 | ТЭЦ-2 - ТМ-2 | ЦТП Маринина, 34 | Прочее | Республиканская, 44 | * | [5 empty] | МОП | МОП
480 | ТЭЦ-2 - ТМ-2 | ЦТП Маринина, 34 | Прочее | Республиканская, 46 | * | [5 empty] | МОП | МОП
715 | Кот.Московская 48 | ЦТП-2 кот.Моск.48 | МКД | Республиканская, 49 | * |  |  |  | * | 68 | 2026-07-21 | 2026-08-03
481 | ТЭЦ-2 - ТМ-2 | ЦТП Маринина, 34 | МКД | Республиканская, 61 | * |  |  |  |  | 45 | МОП | МОП
675 | Кот.Московская 48 | ЦТП-1 кот.Моск.48 | МКД | Республиканская, 7 | * | * | есть | есть |  | 127 | 2026-07-21 | 2026-08-03
697 | Кот.Московская 48 | ЦТП-2 кот.Моск.48 | Прочее | Республиканская,20/3, адм.зд | * | [5 empty] | МОП | МОП
698 | Кот.Московская 48 | ЦТП-2 кот.Моск.48 | Прочее | Республиканская,20/4, адм.зд | * | [5 empty] | МОП | МОП
995 | Кот.10-11 | Кот.10-11 | МКД | С. Лазо, 16/1 | * |  |  |  | * | 153 | 2026-05-26 | 2026-06-08
1028 | Кот.10-11 | Кот.10-11 | МКД | С. Лазо, 16/2 | * |  |  |  | * | 168 | 2026-05-26 | 2026-06-08
476 | ТЭЦ-2 - ТМ-2 | ЦТП Маринина, 34 | Прочее | Саранская, 52 | * | [5 empty] | МОП | МОП
898 | Кот.3 мкр | Кот.3 мкр | Школа №26 | Серадзская, 21, Шк.26 | * |  |  |  | * |  | 2026-05-12 | 2026-05-25
707 | Кот.Московская 48 | ЦТП-2 кот.Моск.48 | МКД | Серова ул, д. 3 | * | * | есть | есть |  | 240 | 2026-07-21 | 2026-08-03
708 | Кот.Московская 48 | ЦТП-2 кот.Моск.48 | МКД | Серова ул, д. 5 | * | * | есть | есть |  | 249 | 2026-07-21 | 2026-08-03
154 | ТЭЦ-2 - ТМ-1 | ЦТП Советская, 31 | МКД | Советская ул, д. 11 | * |  |  |  |  | 37 | МОП | МОП
155 | ТЭЦ-2 - ТМ-1 | ЦТП Советская, 31 | МКД | Советская ул, д. 31 | * | * | есть | нет |  | 157 | 2026-05-19 | 2026-06-01
156 | ТЭЦ-2 - ТМ-1 | ЦТП Советская, 31 | МКД | Советская ул, д. 31А | * | * | нет | нет |  |  | 2026-05-19 | 2026-06-01
195 | ТЭЦ-2 - ТМ-1 | ЦТП Ленина, 3А | МКД | Советская ул, д. 33 | * |  |  |  |  | 149 | МОП | МОП
571 | ТЭЦ-2 - ТМ-2 | ЦТП Советская, 63 | МКД | Советская ул, д. 57 | * | * | есть | есть |  | 78 | 2026-08-18 | 2026-08-31
599 | ТЭЦ-2 - ТМ-2 | ТП-отп. от маг.2ТК-13 (на Типографию) | МКД | Советская ул, д. 57 | * | * | есть |  |  | 78 | 2026-08-18 | 2026-08-31
564 | ТЭЦ-2 - ТМ-2 | ЦТП Советская, 63 | МКД | Советская ул, д. 61 | * | * | есть | есть |  | 123 | 2026-08-18 | 2026-08-31
565 | ТЭЦ-2 - ТМ-2 | ЦТП Советская, 63 | МКД | Советская ул, д. 63 | * |  |  |  |  | 111 | МОП | МОП
524 | ТЭЦ-2 - ТМ-2 | ЦТП 2 кв. 47-48 | МКД | Советская ул, д. 65 | * | * | нет | есть |  | 137 | 2026-08-18 | 2026-08-31
157 | ТЭЦ-2 - ТМ-1 | ЦТП Советская, 31 | МКД | Советская ул, д. 7 | * | * | есть | нет |  | 57 | 2026-05-19 | 2026-06-01
556 | ТЭЦ-2 - ТМ-2 | ЦТП 1 кв. 47-48 | МКД | Советская ул, д. 79 | * | * | есть | нет |  | 117 | 2026-08-18 | 2026-08-31
528 | ТЭЦ-2 - ТМ-2 | ЦТП Большевистская, 25 | МКД | Советская ул, д.47 | * |  |  |  |  | 138 | МОП | МОП
166 | ТЭЦ-2 - ТМ-1 | ЦТП Советская, 31 | Прочее | Советская, 19 | * | [5 empty] | МОП | МОП
167 | ТЭЦ-2 - ТМ-1 | ЦТП Советская, 31 | Прочее | Советская, 20 | * | [5 empty] | МОП | МОП
168 | ТЭЦ-2 - ТМ-1 | ЦТП Советская, 31 | Прочее | Советская, 22 | * | [5 empty] | МОП | МОП
158 | ТЭЦ-2 - ТМ-1 | ЦТП Советская, 31 | Универститет МГУ | Советская, 24 | * |  |  |  | * |  | 2026-05-19 | 2026-06-01
169 | ТЭЦ-2 - ТМ-1 | ЦТП Советская, 31 | Прочее | Советская, 26 | * |  |  |  | * |  | 2026-05-19 | 2026-06-01
170 | ТЭЦ-2 - ТМ-1 | ЦТП Советская, 31 | Прочее | Советская, 27 | * | * | есть |  |  |  | 2026-05-19 | 2026-06-01
171 | ТЭЦ-2 - ТМ-1 | ЦТП Советская, 31 | Прочее | Советская, 29 | * | [5 empty] | МОП | МОП
531 | ТЭЦ-2 - ТМ-2 | ЦТП Большевистская, 25 | Прочее | Советская, 34 | * | [5 empty] | МОП | МОП
537 | ТЭЦ-2 - ТМ-2 | ЦТП Большевистская, 25 | Прочее | Советская, 34а | * |  |  |  | * |  | 2026-08-18 | 2026-08-31
217 | ТЭЦ-2 - ТМ-1 | ТП-отп. от маг.1ТК-15 Дом Правительства | Администрация Главы Республики Мордовия | Советская, 35 | * |  |  |  | * |  | 2026-05-19 | 2026-06-01
538 | ТЭЦ-2 - ТМ-2 | ЦТП Большевистская, 25 | Прочее | Советская, 47а | * |  |  |  | * |  | 2026-08-18 | 2026-08-31
539 | ТЭЦ-2 - ТМ-2 | ЦТП Большевистская, 25 | Прочее | Советская, 47б,(спортшкола №1) | * | [5 empty] | МОП | МОП
540 | ТЭЦ-2 - ТМ-2 | ЦТП Большевистская, 25 | Прочее | Советская, 49а | * | [5 empty] | МОП | МОП
361 | ТЭЦ-2 - ТМ-2 | ЦТП Демократическая, 15 | МКД | Советская, 50 | * | * | есть | есть |  | 110 | 2026-08-18 | 2026-08-31
362 | ТЭЦ-2 - ТМ-2 | ЦТП Демократическая, 15 | МКД | Советская, 50/1 | * | * | есть | есть |  | 117 | 2026-08-18 | 2026-08-31
351 | ТЭЦ-2 - ТМ-2 | ЦТП Демократическая, 15 | Прочее | Советская, 52 | * | [5 empty] | МОП | МОП
601 | ТЭЦ-2 - ТМ-2 | ТП-отп. от маг.2ТК-13 (на Типографию) | Прочее | Советская, 55а - ТРК "РИО" | * |  |  |  | * |  | 2026-08-18 | 2026-08-31
597 | ТЭЦ-2 - ТМ-2 | ТП-отп. от маг.2ТК-13 (на Драмтеатр) | Театр | Советская, 60 | * |  |  |  | * |  | 2026-08-18 | 2026-08-31
172 | ТЭЦ-2 - ТМ-1 | ЦТП Советская, 31 | Прочееалоговая) | Советская, 7 | * |  |  |  |  | 57 | МОП | МОП
598 | ТЭЦ-2 - ТМ-2 | ТП-отп. от маг.2ТК-13 (на Драмтеатр) | Школа №20 | Советская, 77 | * |  |  |  | * |  | 2026-08-18 | 2026-08-31
173 | ТЭЦ-2 - ТМ-1 | ЦТП Советская, 31 | Прочее | Советская, 9 | * | * | есть |  |  |  | 2026-05-19 | 2026-06-01
461 | ТЭЦ-2 - ТМ-2 | ЦТП Горбольница №3 | МКД | Советская,109 | * | * | есть | есть |  | 87 | 2026-08-18 | 2026-08-31
541 | ТЭЦ-2 - ТМ-2 | ЦТП Большевистская, 25 | Прочее | Советская,30, адм.зд | * |  |  |  | * |  | 2026-08-18 | 2026-08-31
436 | ТЭЦ-2 - ТМ-2 | ЦТП кв.88 | МКД | Ст Разина ул, д. 37б | * | * | есть | нет |  | 52 | 2026-08-18 | 2026-08-31
456 | ТЭЦ-2 - ТМ-2 | ЦТП кв.88 | Прочее | Ст. Разина 37а | * | * | нет |  |  |  | 2026-08-18 | 2026-08-31
311 | ТЭЦ-2 - ТМ-2 | ЦТП Коммунистическая, 95, отп.Титова,32 | МКД | Ст. Разина ул, д. 23 | * | * | есть | есть |  | 208 | 2026-08-18 | 2026-08-31
312 | ТЭЦ-2 - ТМ-2 | ЦТП Коммунистическая, 95, отп.Титова,32 | Прочее(кафе) | Ст. Разина ул, д. 23а | * | * | есть |  |  |  | 2026-08-18 | 2026-08-31
434 | ТЭЦ-2 - ТМ-2 | ЦТП кв.88 | МКД | Ст. Разина ул, д. 35 | * | * | есть | нет |  | 145 | 2026-08-18 | 2026-08-31
435 | ТЭЦ-2 - ТМ-2 | ЦТП кв.88 | МКД | Ст. Разина ул, д. 37а | * | * | есть | нет |  | 108 | 2026-08-18 | 2026-08-31
347 | ТЭЦ-2 - ТМ-2 | ЦТП Детский сад №40 | МКД | Ст. Разина ул, д. 44 | * |  |  |  |  | 106 | МОП | МОП
508 | ТЭЦ-2 - ТМ-2 | ЦТП Школа №16 | МКД | Ст. Разина ул, д. 46 | * | * | есть | есть |  | 140 | 2026-08-18 | 2026-08-31
509 | ТЭЦ-2 - ТМ-2 | ЦТП Школа №16 | МКД | Ст. Разина ул, д. 48 | * | * | нет | нет |  | 97 | 2026-08-18 | 2026-08-31
510 | ТЭЦ-2 - ТМ-2 | ЦТП Школа №16 | МКД | Ст. Разина ул, д. 48а | * | * | есть | есть |  | 273 | 2026-08-18 | 2026-08-31
511 | ТЭЦ-2 - ТМ-2 | ЦТП Школа №16 | МКД | Ст. Разина ул, д. 50 | * | * | есть | частично/розлив |  | 194 | 2026-08-18 | 2026-08-31
606 | ТЭЦ-2 - ТМ-2 | ТП-отп. от маг.2ТК-9 (на Ботевград) | МКД | Ст. Разина, 12 | * |  |  |  | * | 294 | 2026-08-18 | 2026-08-31
328 | ТЭЦ-2 - ТМ-2 | ЦТП Коммунистическая, 95, отп.Титова,32 | Прочее | Ст. Разина, 17 | * | [5 empty] | 2026-08-18 | 2026-08-31
329 | ТЭЦ-2 - ТМ-2 | ЦТП Коммунистическая, 95, отп.Титова,32 | ООО "Купно" | Ст. Разина, 17а | * | * | нет |  |  |  | 2026-08-18 | 2026-08-31
330 | ТЭЦ-2 - ТМ-2 | ЦТП Коммунистическая, 95, отп.Титова,32 | Общество с ограниченной ответственностью "Эконта" | Ст. Разина, 19 | * | * | есть |  |  |  | 2026-08-18 | 2026-08-31
331 | ТЭЦ-2 - ТМ-2 | ЦТП Коммунистическая, 95, отп.Титова,32 | Детская поликлиника №19 | Ст. Разина, 19а | * | * | есть |  |  |  | 2026-08-18 | 2026-08-31
332 | ТЭЦ-2 - ТМ-2 | ЦТП Коммунистическая, 95, отп.Титова,32 | Колледж | Ст. Разина, 21 | * | * | есть |  |  |  | 2026-08-18 | 2026-08-31
342 | ТЭЦ-2 - ТМ-2 | ЦТП Детский сад №40 | МКД | Ст. Разина, 33 | * | * | нет | нет |  | 67 | 2026-08-18 | 2026-08-31
453 | ТЭЦ-2 - ТМ-2 | ЦТП кв.88 | Прочее | Ст. Разина, 37 | * | [5 empty] | МОП | МОП
345 | ТЭЦ-2 - ТМ-2 | ЦТП Детский сад №40 | Детский сад №40 | Ст. Разина, 40а, | * | * | нет |  |  |  | 2026-08-18 | 2026-08-31
346 | ТЭЦ-2 - ТМ-2 | ЦТП Детский сад №40 | МКД | Ст. Разина, д. 42 | * | * | есть | есть |  | 474 | 2026-08-18 | 2026-08-31
596 | ТЭЦ-2 - ТМ-2 | отпай Полежаева, 66 | МКД | Ст. Разина,33 | * | * | нет |  |  | 67 | 2026-08-18 | 2026-08-31
625 | ТЭЦ-2 - ТМ-2 | отп. на Управление ГИБДД | Прочее | Строительная 6а-центр собаководства | * |  |  |  | * |  | 2026-08-18 | 2026-08-31
129 | ТЭЦ-2 - ТМ-1 | ЦТП кв.9-10 южный | Прочее(УФСПП) | Терешковой ул, д. 1 | * | * | нет |  |  |  | 2026-05-19 | 2026-06-01
127 | ТЭЦ-2 - ТМ-1 | ЦТП кв.9-10 южный | МКД | Терешковой ул, д. 10 | * | * | есть | нет |  | 66 | 2026-05-19 | 2026-06-01
402 | ТЭЦ-2 - ТМ-2 | ЦТП кв.22-23 | МКД | Терешковой ул, д. 16 | * | * | есть | нет |  | 84 | 2026-08-18 | 2026-08-31
403 | ТЭЦ-2 - ТМ-2 | ЦТП кв.22-23 | МКД | Терешковой ул, д. 18 | * | * | есть | есть |  | 105 | 2026-08-18 | 2026-08-31
404 | ТЭЦ-2 - ТМ-2 | ЦТП кв.22-23 | МКД | Терешковой ул, д. 18а | * | * | есть | есть |  | 104 | 2026-08-18 | 2026-08-31
128 | ТЭЦ-2 - ТМ-1 | ЦТП кв.9-10 южный | МКД | Терешковой ул, д. 2 | * | * | нет | нет |  | 57 | 2026-05-19 | 2026-06-01
406 | ТЭЦ-2 - ТМ-2 | ЦТП кв.22-23 | МКД | Терешковой ул, д. 20 | * |  |  |  |  | 122 | МОП | МОП
512 | ТЭЦ-2 - ТМ-2 | ЦТП Школа №16 | МКД | Терешковой ул, д. 22 | * |  |  |  |  | 133 | МОП | МОП
513 | ТЭЦ-2 - ТМ-2 | ЦТП Школа №16 | МКД | Терешковой ул, д. 22а | * | * | есть | нет |  | 158 | 2026-08-18 | 2026-08-31
514 | ТЭЦ-2 - ТМ-2 | ЦТП Школа №16 | МКД | Терешковой ул, д. 24 | * | * | есть | нет |  | 123 | 2026-08-18 | 2026-08-31
130 | ТЭЦ-2 - ТМ-1 | ЦТП кв.9-10 южный | МКД | Терешковой ул, д. 4 | * | * | есть | нет |  | 66 | 2026-05-19 | 2026-06-01
441 | ТЭЦ-2 - ТМ-2 | ЦТП кв.88 | МКД | Терешковой ул, д. 56 | * |  |  |  |  | 53 | МОП | МОП
442 | ТЭЦ-2 - ТМ-2 | ЦТП кв.88 | МКД | Терешковой ул, д. 60 | * |  |  |  |  | 69 | МОП | МОП
1110 | ТЭЦ-2 - ТМ-2 | ЦТП кв.88 | МКД | Терешковой ул, д. 68 | * | * | есть | есть/нет? |  | 135 | 2026-08-18 | 2026-08-31
438 | ТЭЦ-2 - ТМ-2 | ЦТП кв.88 | МКД | Терешковой ул, д. 68а | * | * | нет | нет |  | 135 | 2026-08-18 | 2026-08-31
437 | ТЭЦ-2 - ТМ-2 | ЦТП кв.88 | МКД | Терешковой ул, д. 68в | * |  |  | нет |  | 10 | МОП | МОП
443 | ТЭЦ-2 - ТМ-2 | ЦТП кв.88 | МКД | Терешковой ул, д. 70 | * |  |  |  |  | 24 | МОП | МОП
444 | ТЭЦ-2 - ТМ-2 | ЦТП кв.88 | МКД | Терешковой ул, д. 72 | * |  |  |  |  | 29 | МОП | МОП
445 | ТЭЦ-2 - ТМ-2 | ЦТП кв.88 | МКД | Терешковой ул, д. 74 | * |  |  |  |  | 5 | МОП | МОП
131 | ТЭЦ-2 - ТМ-1 | ЦТП кв.9-10 южный | МКД | Терешковой ул, д. 8 | * | * | есть | нет |  | 63 | 2026-05-19 | 2026-06-01
106 | ТЭЦ-2 - ТМ-1 | ЦТП кв.9-10 северный | Детский сад №73 | Терешковой, 3 | * | * | есть |  |  |  | 2026-05-19 | 2026-06-01
107 | ТЭЦ-2 - ТМ-1 | ЦТП кв.9-10 северный | Прочее | Терешковой, 5 | * | [5 empty] | МОП | МОП
439 | ТЭЦ-2 - ТМ-2 | ЦТП кв.88 | МКД | Терешковой, 66 | * | * | есть | есть |  | 45 | 2026-08-18 | 2026-08-31
454 | ТЭЦ-2 - ТМ-2 | ЦТП кв.88 | Прочее | Терешковой, 68б | * | [5 empty] | МОП | МОП
108 | ТЭЦ-2 - ТМ-1 | ЦТП кв.9-10 северный | Прочее | Терешковой, 7 | * | [5 empty] | МОП | МОП
623 | ТЭЦ-2 - ТМ-2 | 2 ТК-56 | Пож.центр | Терешковой, 71 | * |  |  |  | * |  | 2026-08-18 | 2026-08-31
109 | ТЭЦ-2 - ТМ-1 | ЦТП кв.9-10 северный | Прочее | Терешковой, 9 | * | [5 empty] | МОП | МОП
446 | ТЭЦ-2 - ТМ-2 | ЦТП кв.88 | МКД | Титова ул, д. 11 | * |  |  |  |  | 33 | МОП | МОП
737 | Кот. Баня №3 | Кот. Баня №3 | МКД | Титова ул, д. 12 | * |  |  |  |  | 22 | МОП | МОП
447 | ТЭЦ-2 - ТМ-2 | ЦТП кв.88 | МКД | Титова ул, д. 13 | * |  |  |  |  | 26 | МОП | МОП
738 | Кот. Баня №3 | Кот. Баня №3 | МКД | Титова ул, д. 14 | * |  |  |  |  | 28 | МОП | МОП
1050 | Кот.кв.107 | ЦТП кот.кв.107 | МКД | Титова ул, д. 140 | * | * | есть | есть |  | 157 | 2026-05-26 | 2026-06-08
1051 | Кот.кв.107 | ЦТП кот.кв.107 | МКД | Титова ул, д. 142 | * | * | есть | есть |  | 277 | 2026-05-26 | 2026-06-08
1052 | Кот.кв.107 | ЦТП кот.кв.107 | МКД | Титова ул, д. 142а | * | * | есть | есть |  | 132 | 2026-05-26 | 2026-06-08
1053 | Кот.кв.107 | ЦТП кот.кв.107 | МКД | Титова ул, д. 144 | * | * | есть | нет |  | 113 | 2026-05-26 | 2026-06-08
1054 | Кот.кв.107 | ЦТП кот.кв.107 | МКД | Титова ул, д. 146 | * | * | есть | нет |  | 138 | 2026-05-26 | 2026-06-08
1055 | Кот.кв.107 | ЦТП кот.кв.107 | МКД | Титова ул, д. 148 | * | * | есть | есть |  | 114 | 2026-05-26 | 2026-06-08
448 | ТЭЦ-2 - ТМ-2 | ЦТП кв.88 | МКД | Титова ул, д. 15 | * |  |  |  |  | 38 | МОП | МОП
739 | Кот. Баня №3 | Кот. Баня №3 | МКД | Титова ул, д. 16 | * |  |  |  |  | 19 | МОП | МОП
589 | ТЭЦ-2 - ТМ-2 | отпай Полежаева, 66 | МКД | Титова ул, д. 17 | * |  |  |  |  | 21 | МОП | МОП
740 | Кот. Баня №3 | Кот. Баня №3 | МКД | Титова ул, д. 18 | * |  |  |  |  | 25 | МОП | МОП
590 | ТЭЦ-2 - ТМ-2 | отпай Полежаева, 66 | МКД | Титова ул, д. 19 | * |  |  |  |  | 21 | МОП | МОП
741 | Кот. Баня №3 | Кот. Баня №3 | МКД | Титова ул, д. 20 | * |  |  |  |  | 22 | МОП | МОП
313 | ТЭЦ-2 - ТМ-2 | ЦТП Коммунистическая, 95, отп.Титова,32 | МКД | Титова ул, д. 21 | * |  |  |  |  | 60 | 2026-08-18 | 2026-08-31
742 | Кот. Баня №3 | Кот. Баня №3 | МКД | Титова ул, д. 22 | * |  |  |  |  | 36 | МОП | МОП
591 | ТЭЦ-2 - ТМ-2 | отпай Полежаева, 66 | МКД | Титова ул, д. 24 | * |  |  |  |  | 20 | МОП | МОП
314 | ТЭЦ-2 - ТМ-2 | ЦТП Коммунистическая, 95, отп.Титова,32 | МКД | Титова ул, д. 25 | * |  |  |  |  | 63 | 2026-08-18 | 2026-08-31
592 | ТЭЦ-2 - ТМ-2 | отпай Полежаева, 66 | МКД | Титова ул, д. 26 | * |  |  |  |  | 60 | МОП | МОП
315 | ТЭЦ-2 - ТМ-2 | ЦТП Коммунистическая, 95, отп.Титова,32 | МКД | Титова ул, д. 30 | * |  |  |  |  | 34 | 2026-08-18 | 2026-08-31
316 | ТЭЦ-2 - ТМ-2 | ЦТП Коммунистическая, 95, отп.Титова,32 | МКД | Титова ул, д. 32 | * |  |  |  |  | 31 | 2026-08-18 | 2026-08-31
449 | ТЭЦ-2 - ТМ-2 | ЦТП кв.88 | МКД | Титова ул, д. 5 | * |  |  |  |  | 20 | МОП | МОП
450 | ТЭЦ-2 - ТМ-2 | ЦТП кв.88 | МКД | Титова ул, д. 7 | * |  |  |  |  | 19 | МОП | МОП
451 | ТЭЦ-2 - ТМ-2 | ЦТП кв.88 | МКД | Титова ул, д. 9 | * |  |  |  |  | 28 | МОП | МОП
425 | ТЭЦ-2 - ТМ-2 | ЦТП кв.88 | Детский сад №21 | Титова, 11а | * | * | нет |  |  |  | 2026-08-18 | 2026-08-31
333 | ТЭЦ-2 - ТМ-2 | ЦТП Коммунистическая, 95, отп.Титова,32 | Прочее | Титова, 23(ДК) | * | [5 empty] | 2026-08-18 | 2026-08-31
334 | ТЭЦ-2 - ТМ-2 | ЦТП Коммунистическая, 95, отп.Титова,32 | Глазная больница | Титова, 28 | * |  |  |  | * |  | 2026-08-18 | 2026-08-31
335 | ТЭЦ-2 - ТМ-2 | ЦТП Коммунистическая, 95, отп.Титова,32 | Прочее | Титова, 28а9(Медцентр "резерв" | * | [5 empty] | 2026-08-18 | 2026-08-31
336 | ТЭЦ-2 - ТМ-2 | ЦТП Коммунистическая, 95, отп.Титова,32 | Прочее | Титова, 34 | * | [5 empty] | 2026-08-18 | 2026-08-31
914 | Кот.6 мкр | ЦТП 3 кот.6мкр | МКД | Ульянова ул, д. 87 | * |  |  |  | * | 355 | 2026-06-09 | 2026-06-22
913 | Кот.6 мкр | ЦТП 3 кот.6мкр | МКД | Ульянова ул, д. 89 | * |  |  |  | * | 547 | 2026-06-09 | 2026-06-22
1072 | Кот.6 мкр | ЦТП-Орбита | МГУ | Ульянова, 24 - корпус №11 | * | * | нет |  |  |  | 2026-08-18 | 2026-08-31
1079 | Кот.6 мкр | ЦТП-Орбита | Прочее | Ульянова, 24б (адм.здание) | * |  |  |  | * |  | 2026-08-18 | 2026-08-31
1076 | Кот.6 мкр | ЦТП-Орбита | Общежитие | Ульянова, 26 - общежитие №3 | * |  |  |  | * |  | 2026-08-18 | 2026-08-31
1075 | Кот.6 мкр | ЦТП-Орбита | Общежитие | Ульянова, 26 - общежитие №8 | * | * | нет |  |  |  | 2026-08-18 | 2026-08-31
1073 | Кот.6 мкр | ЦТП-Орбита | МГУ | Ульянова, 26а - корпус №13 | * | * | нет |  |  |  | 2026-08-18 | 2026-08-31
1078 | Кот.6 мкр | ЦТП-Орбита | МГУ | Ульянова, 26б - пристрой к корпусу №14 (биолог.фак.) | * | * | нет |  |  |  | 2026-08-18 | 2026-08-31
1077 | Кот.6 мкр | ЦТП-Орбита | МГУ | Ульянова, 26б -лабораторн., корпус №14 | * | * | нет |  |  |  | 2026-08-18 | 2026-08-31
1084 | Кот.6 мкр | ЦТП-Орбита | онкологический диспансер | Ульянова, 30 (гараж) | * | * | нет |  |  |  | 2026-08-18 | 2026-08-31
1089 | Кот.6 мкр | ЦТП-Орбита | Больница №4" | Ульянова, 30 (гинекологический корпус) | * | * | нет |  |  |  | 2026-08-18 | 2026-08-31
1080 | Кот.6 мкр | ЦТП-Орбита | онкологический диспансер | Ульянова, 30 (главный корпус) | * | * | есть |  |  |  | 2026-08-18 | 2026-08-31
1081 | Кот.6 мкр | ЦТП-Орбита | онкологический диспансер | Ульянова, 30 (морг) | * | * | нет |  |  |  | 2026-08-18 | 2026-08-31
1082 | Кот.6 мкр | ЦТП-Орбита | онкологический диспансер | Ульянова, 30 (пищеблок) | * | * | нет |  |  |  | 2026-08-18 | 2026-08-31
1092 | Кот.6 мкр | ЦТП-Орбита | Больница №4" | Ульянова, 30 (пищеблок, склад) | * | * | нет |  |  |  | 2026-08-18 | 2026-08-31
1085 | Кот.6 мкр | ЦТП-Орбита | онкологический диспансер | Ульянова, 30 (пристрой к рад., корп) | * | * | нет |  |  |  | 2026-08-18 | 2026-08-31
1083 | Кот.6 мкр | ЦТП-Орбита | онкологический диспансер | Ульянова, 30 (радиологический корпус) | * | * | нет |  |  |  | 2026-08-18 | 2026-08-31
1105 | Кот.6 мкр | ЦТП-Орбита | Морг | Ульянова, 30 б | * | * | нет |  |  |  | 2026-08-18 | 2026-08-31
1086 | Кот.6 мкр | ЦТП-Орбита | диагностический центр | Ульянова, 30а (архив гараж) | * | * | нет |  |  |  | 2026-08-18 | 2026-08-31
1087 | Кот.6 мкр | ЦТП-Орбита | диагностический центр | Ульянова, 30а (поликлиника) | * | * | есть |  |  |  | 2026-08-18 | 2026-08-31
1091 | Кот.6 мкр | ЦТП-Орбита | Больница №4" | Ульянова, 32 (бактериолог., корпус) | * | * | есть |  |  |  | 2026-08-18 | 2026-08-31
1104 | Кот.6 мкр | ЦТП-Орбита | Больница №4" | Ульянова, 32 (гараж пристрой) | * | * | нет |  |  |  | 2026-08-18 | 2026-08-31
1088 | Кот.6 мкр | ЦТП-Орбита | кожно - венерологический диспансер | Ульянова, 32 (гараж) | * | * | нет |  |  |  | 2026-08-18 | 2026-08-31
1090 | Кот.6 мкр | ЦТП-Орбита | кожно - венерологический диспансер | Ульянова, 32 (гл.корпус) | * | * | есть |  |  |  | 2026-08-18 | 2026-08-31
1093 | Кот.6 мкр | ЦТП-Орбита | Больница №4" | Ульянова, 32 (прачечная) | * | * | нет |  |  |  | 2026-08-18 | 2026-08-31
1094 | Кот.6 мкр | ЦТП-Орбита | кожно - венерологический диспансер | Ульянова, 32 (пристрой) | * | * | нет |  |  |  | 2026-08-18 | 2026-08-31
1095 | Кот.6 мкр | ЦТП-Орбита | кожно - венерологический диспансер | Ульянова, 32 (склад) | * | * | нет |  |  |  | 2026-08-18 | 2026-08-31
1096 | Кот.6 мкр | ЦТП-Орбита | Больница №4" | Ульянова, 32 (стерилизация) | * | * | нет |  |  |  | 2026-08-18 | 2026-08-31
1098 | Кот.6 мкр | ЦТП-Орбита | Больница №4" | Ульянова, 32 (терапевтическ., корпус) | * | * | есть |  |  |  | 2026-08-18 | 2026-08-31
1097 | Кот.6 мкр | ЦТП-Орбита | Больница №4" | Ульянова, 32 (терапия - 2) | * | * | есть |  |  |  | 2026-08-18 | 2026-08-31
1101 | Кот.6 мкр | ЦТП-Орбита | Больница №4" | Ульянова, 32 (хирургический корпус 3-х эт.блок) - 3 ПР | * | * | нет |  |  |  | 2026-08-18 | 2026-08-31
1099 | Кот.6 мкр | ЦТП-Орбита | Больница №4" | Ульянова, 32 (хирургический корпус) - 1 ПР опер.блок | * | * | нет |  |  |  | 2026-08-18 | 2026-08-31
1100 | Кот.6 мкр | ЦТП-Орбита | Больница №4" | Ульянова, 32 (хирургический корпус) - 2 ПР | * | * | нет |  |  |  | 2026-08-18 | 2026-08-31
1102 | Кот.6 мкр | ЦТП-Орбита | Больница №4" | Ульянова, 32 (хирургический корпус) - 4 эу | * | * | нет |  |  |  | 2026-08-18 | 2026-08-31
1103 | Кот.6 мкр | ЦТП-Орбита | Больница №4" | Ульянова, 32 (хирургический корпус) - 4 эу | * | * | нет |  |  |  | 2026-08-18 | 2026-08-31
1119 | Кот.6 мкр | ЦТП-Орбита | Детская поликлиника №2 | Ульянова, 32 а | * | * | нет |  |  |  | 2026-08-18 | 2026-08-31
937 | Кот.6 мкр | ЦТП 3 кот.6мкр | МКД | Ульянова, 91 | * |  |  |  | * | 406 | 2026-06-09 | 2026-06-22
940 | Кот.6 мкр | ЦТП 3 кот.6мкр | МКД | Ульянова, 93 | * |  |  |  | * | 322 | 2026-06-09 | 2026-06-22
938 | Кот.6 мкр | ЦТП 3 кот.6мкр | МКД | Ульянова, 95 | * |  |  |  | * | 435 | 2026-06-09 | 2026-06-22
939 | Кот.6 мкр | ЦТП 3 кот.6мкр | МКД | Ульянова, 97 | * |  |  |  | * | 527 | 2026-06-09 | 2026-06-22
915 | Кот.6 мкр | ЦТП 3 кот.6мкр | МКД | Ф.Энгельса ул, д. 11а | * | * | есть | есть |  | 246 | 2026-07-28 | 2026-08-10
916 | Кот.6 мкр | ЦТП 3 кот.6мкр | МКД | Ф.Энгельса ул, д. 13 | * | * | есть | частично/розлив |  | 146 | 2026-07-28 | 2026-08-10
917 | Кот.6 мкр | ЦТП 3 кот.6мкр | МКД | Ф.Энгельса ул, д. 13а | * | * | есть | есть |  | 161 | 2026-07-28 | 2026-08-10
918 | Кот.6 мкр | ЦТП 3 кот.6мкр | МКД | Ф.Энгельса ул, д. 15, корп.1 | * | * | есть | есть |  | 170 | 2026-07-28 | 2026-08-10
919 | Кот.6 мкр | ЦТП 3 кот.6мкр | МКД | Ф.Энгельса ул, д. 15, корп.2 | * | * | есть | есть |  | 259 | 2026-07-28 | 2026-08-10
920 | Кот.6 мкр | ЦТП 3 кот.6мкр | МКД | Ф.Энгельса ул, д. 15, корп.3 | * | * | есть | есть |  | 55 | 2026-07-28 | 2026-08-10
941 | Кот.6 мкр | ЦТП 3 кот.6мкр | МКД | Ф.Энгельса ул, д. 15, корп.4 | * | * | есть | есть |  | 161 | 2026-07-28 | 2026-08-10
921 | Кот.6 мкр | ЦТП 3 кот.6мкр | МКД | Ф.Энгельса ул, д. 15, корп.6 | * | * | есть | есть |  | 43 | 2026-07-28 | 2026-08-10
922 | Кот.6 мкр | ЦТП 3 кот.6мкр | МКД | Ф.Энгельса ул, д. 15, корп.7 | * | * | есть | есть |  | 162 | 2026-07-28 | 2026-08-10
923 | Кот.6 мкр | ЦТП 3 кот.6мкр | МКД | Ф.Энгельса ул, д. 15, корп.8 | * | * | есть | есть |  | 176 | 2026-07-28 | 2026-08-10
950 | Кот.ДРБ-2 | ЦТП 3 кот.6мкр | МКД | Ф.Энгельса ул, д. 17 | * | * | есть | частично/розлив |  | 159 | 2026-07-28 | 2026-08-10
951 | Кот.ДРБ-2 | ЦТП 3 кот.6мкр | МКД | Ф.Энгельса ул, д. 17а | * | * | есть | частично/розлив |  | 125 | 2026-07-28 | 2026-08-10
952 | Кот.ДРБ-2 | ЦТП 3 кот.6мкр | МКД | Ф.Энгельса ул, д. 19 | * | * | есть | частично/розлив |  | 157 | 2026-07-28 | 2026-08-10
953 | Кот.ДРБ-2 | ЦТП 3 кот.6мкр | МКД | Ф.Энгельса ул, д. 21 | * | * | есть | есть |  | 202 | 2026-07-28 | 2026-08-10
954 | Кот.ДРБ-2 | ЦТП 3 кот.6мкр | МКД | Ф.Энгельса ул, д. 25 | * | * | есть | частично/розлив |  | 149 | 2026-07-28 | 2026-08-10
831 | Кот.3 мкр | ЦТП-пр.50 лет Октября 54 | МКД | Ф.Энгельса ул, д. 3 | * | * | есть | частично/розлив |  | 123 | 2026-05-12 | 2026-05-25
834 | Кот.3 мкр | ЦТП-пр.50 лет Октября 54 | Прочее | Ф.Энгельса ул, д. 3а, магазин | * | * | есть |  |  |  | 2026-05-12 | 2026-05-25
832 | Кот.3 мкр | ЦТП-пр.50 лет Октября 54 | МКД | Ф.Энгельса ул, д. 9 | * | * | есть | есть |  | 168 | 2026-05-12 | 2026-05-25
833 | Кот.3 мкр | ЦТП-пр.50 лет Октября 54 | Прочее | Ф.Энгельса ул, д. 9а | * | [5 empty] | МОП | МОП
55 | ТЭЦ-2 - ТМ-1 | ЦТП кв.121 | МКД | Федосеенко ул, д. 1 | * | * | есть | есть |  | 56 | 2026-05-19 | 2026-06-01
98 | ТЭЦ-2 - ТМ-1 | ЦТП кв.9-10 северный | МКД | Федосеенко ул, д. 13 | * | * | есть | частично/розлив |  | 131 | 2026-05-19 | 2026-06-01
99 | ТЭЦ-2 - ТМ-1 | ЦТП кв.9-10 северный | МКД | Федосеенко ул, д. 15 | * | * | есть | нет |  | 51 | 2026-05-19 | 2026-06-01
100 | ТЭЦ-2 - ТМ-1 | ЦТП кв.9-10 северный | МКД | Федосеенко ул, д. 17 | * | * | есть | нет |  | 184 | 2026-05-19 | 2026-06-01
56 | ТЭЦ-2 - ТМ-1 | ЦТП кв.121 | МКД | Федосеенко ул, д. 2 | * | * | есть | есть |  | 157 | 2026-05-19 | 2026-06-01
57 | ТЭЦ-2 - ТМ-1 | ЦТП кв.121 | МКД | Федосеенко ул, д. 3 | * | * | есть | есть |  | 57 | 2026-05-19 | 2026-06-01
60 | ТЭЦ-2 - ТМ-1 | ЦТП кв.121 | МКД | Федосеенко ул, д. 5 | * | * | есть | есть |  | 54 | 2026-05-19 | 2026-06-01
58 | ТЭЦ-2 - ТМ-1 | ЦТП кв.121 | Прочее | Федосеенко ул, д. 6 | * | * | есть |  |  |  | 2026-05-19 | 2026-06-01
59 | ТЭЦ-2 - ТМ-1 | ЦТП кв.121 | Прочее | Федосеенко ул, д. 6 а | * | * | есть |  |  |  | 2026-05-19 | 2026-06-01
61 | ТЭЦ-2 - ТМ-1 | ЦТП кв.121 | МКД | Федосеенко ул, д. 7 | * | * | есть | нет |  | 52 | 2026-05-19 | 2026-06-01
62 | ТЭЦ-2 - ТМ-1 | ЦТП кв.121 | МКД | Федосеенко ул, д. 9 | * | * | есть | нет |  | 69 | 2026-05-19 | 2026-06-01
110 | ТЭЦ-2 - ТМ-1 | ЦТП кв.9-10 северный | Детский сад №32 | Федосеенко, 10 | * | * | нет |  |  |  | 2026-05-19 | 2026-06-01
111 | ТЭЦ-2 - ТМ-1 | ЦТП кв.9-10 северный | Детский сад №73 | Федосеенко, 12 | * | * | нет |  |  |  | 2026-05-19 | 2026-06-01
65 | ТЭЦ-2 - ТМ-1 | ЦТП кв.121 | Прочее | Федосеенко, 6 | * | [5 empty] | 2026-05-19 | 2026-06-01
66 | ТЭЦ-2 - ТМ-1 | ЦТП кв.121 | Прочее | Федосеенко, 8 | * | * | есть |  |  |  | 2026-05-19 | 2026-06-01
44 | ТЭЦ-2 - ТМ-1 | ЦТП кв.121 | Прочее | Федосеенко,2А | * | * | есть |  |  |  | 2026-05-19 | 2026-06-01
1115 | Кот.кв.107 | ЦТП кот.кв.107 | МКД | Филатова, 5 | * |  |  |  | * |  | 2026-05-26 | 2026-06-08
1001 | Кот.10-11 | Кот.10-11 | МКД | Фурманова ул, д. 15а | * |  |  |  | * | 96 | 2026-05-26 | 2026-06-08
1002 | Кот.10-11 | Кот.10-11 | МКД | Фурманова ул, д. 17а | * |  |  |  | * | 167 | 2026-05-26 | 2026-06-08
1006 | Кот.10-11 | Кот.10-11 | МКД | Фурманова ул, д. 26 | * | * | есть | есть |  | 114 | 2026-05-26 | 2026-06-08
1009 | Кот.10-11 | Кот.10-11 | МКД | Фурманова ул, д. 32 | * |  |  |  | * |  | 2026-06-22 | 2026-07-05
891 | Кот.3 мкр | ЦТП-База | МКД | Фурманова ул, д. 46 | * | * | есть | есть |  | 196 | 2026-05-12 | 2026-05-25
892 | Кот.3 мкр | ЦТП-База | МКД | Фурманова ул, д. 48 | * | * | есть | есть |  | 160 | 2026-05-12 | 2026-05-25
1011 | Кот.10-11 | Кот.10-11 | МКД | Фурманова ул, д. 55 | * |  |  |  | * | 466 | 28.07..2026 | 2026-08-10
1012 | Кот.10-11 | Кот.10-11 | МКД | Фурманова ул, д. 57 | * |  |  |  | * | 85 | 28.07..2026 | 2026-08-10
1013 | Кот.10-11 | Кот.10-11 | МКД | Фурманова ул, д. 61 | * |  |  |  | * | 442 | 28.07..2026 | 2026-08-10
1014 | Кот.10-11 | Кот.10-11 | МКД | Фурманова ул, д. 63 | * |  |  |  | * | 499 | 28.07..2026 | 2026-08-10
1038 | Кот.10-11 | Кот.10-11 | МКД | Фурманова, 16а завис. с ПР | * |  |  |  | * | 63 | 2026-05-26 | 2026-06-08
1032 | Кот.10-11 | Кот.10-11 | Прочее | Фурманова, 22 (баня №11), адм.зд | * | * | нет |  |  |  | 2026-05-26 | 2026-06-08
525 | ТЭЦ-2 - ТМ-2 | ЦТП 2 кв. 47-48 | МКД | Халтурина ул, д. 27 | * | * | есть | частично/розлив |  | 120 | 2026-08-18 | 2026-08-31
557 | ТЭЦ-2 - ТМ-2 | ЦТП 1 кв. 47-48 | МКД | Халтурина ул, д. 27а | * | * | есть | нет |  | 24 | 2026-08-18 | 2026-08-31
526 | ТЭЦ-2 - ТМ-2 | ЦТП 2 кв. 47-48 | МКД | Халтурина ул, д. 29 | * | * | есть | есть |  | 166 | 2026-08-18 | 2026-08-31
408 | ТЭЦ-2 - ТМ-2 | ЦТП кв.22-23 | Прочее | Халтурина, 74 | * | [5 empty] | МОП | МОП
317 | ТЭЦ-2 - ТМ-2 | ЦТП Коммунистическая, 95, отп.Титова,32 | МКД | Чайковского пер, д. 12 | * |  |  |  |  | 25 | 2026-08-18 | 2026-08-31
318 | ТЭЦ-2 - ТМ-2 | ЦТП Коммунистическая, 95, отп.Титова,32 | МКД | Чайковского пер, д. 14 | * |  |  |  |  | 24 | 2026-08-18 | 2026-08-31
319 | ТЭЦ-2 - ТМ-2 | ЦТП Коммунистическая, 95, отп.Титова,32 | МКД | Чайковского пер, д. 20 | * |  |  |  |  | 23 | 2026-08-18 | 2026-08-31
320 | ТЭЦ-2 - ТМ-2 | ЦТП Коммунистическая, 95, отп.Титова,32 | МКД | Чайковского пер, д. 22 | * |  |  |  |  | 20 | 2026-08-18 | 2026-08-31
321 | ТЭЦ-2 - ТМ-2 | ЦТП Коммунистическая, 95, отп.Титова,32 | МКД | Чайковского пер, д. 24 | * |  |  |  |  | 33 | 2026-08-18 | 2026-08-31
322 | ТЭЦ-2 - ТМ-2 | ЦТП Коммунистическая, 95, отп.Титова,32 | МКД | Чайковского пер, д. 26 | * |  |  |  |  | 32 | 2026-08-18 | 2026-08-31
968 | Кот.10-11 | ЦТП М.Расковой 14 | МКД | Щорса ул, д. 16 | * | * | есть | есть |  | 159 | 2026-08-04 | 2026-08-17
1016 | Кот.10-11 | Кот.10-11 | МКД | Щорса ул, д. 41 | * |  |  |  | * |  | 2026-06-22 | 2026-07-05
967 | Кот.10-11 | ЦТП М.Расковой 14 | МКД | Щорса, д.18 | * | * | есть | есть |  | 148 | 2026-08-04 | 2026-08-17
963 | Кот.10-11 | ЦТП М.Расковой 14 | МКД | Щорса, 10 | * | * | есть | есть |  | 159 | 2026-08-04 | 2026-08-17
964 | Кот.10-11 | ЦТП М.Расковой 14 | МКД | Щорса, 12 | * | * | есть | есть |  | 148 | 2026-08-04 | 2026-08-17
965 | Кот.10-11 | ЦТП М.Расковой 14 | МКД | Щорса, 14 | * | * | есть | есть |  | 131 | 2026-08-04 | 2026-08-17
966 | Кот.10-11 | ЦТП М.Расковой 14 | МКД | Щорса, 27 | * | * | есть | есть |  | 144 | 2026-08-04 | 2026-08-17
1033 | Кот.10-11 | Кот.10-11 | "Мордовский республиканский центр по профилактике и борьбе со СПИД и инфекционными заболеваниями" | Щорса, 35 (здание центра) | * | [5 empty] | 2026-05-26 | 2026-06-08
1034 | Кот.10-11 | Кот.10-11 | "Мордовский республиканский центр по профилактике и борьбе со СПИД и инфекционными заболеваниями" | Щорса, 35а (гараж) | * |  |  |  | * |  | МОП | МОП
| ТЭЦ-2 - ТМ-2 | 2ТК-13/1 | МКД | Советская 81 | * |  |  |  | * | 189 | 2026-08-18 | 2026-08-31
|  | ЦТП кот.кв.107 | МКД | Филатова 11 | * |  |  |  | * | 112 | 2026-05-26 | 2026-06-08
|  | ЦТП кот.кв.107 | МКД | Арзамасска 3 | * |  |  |  | * | 187 | 2026-05-26 | 2026-06-08

## Октябрьский район
№№ | Источник - ТЭЦ-2 (ТМ)/Котельная | ЦТП | Потребитель | Юридический адрес | Наличие отопительнай нагрузки | Наличие цетрализованного ГВС | Подводящая ЦЛ ГВС | Внутридомовая ЦЛ ГВС | ИТП | начало отключенияя | окончание отключения
855 | ТЭЦ-2 - ТМ-4 | мкрн. Тавла (Юбилейный) | МКД | Российской Армии, 10 | * |  |  |  | * | 2026-06-16 | 2026-06-29
856 | ТЭЦ-2 - ТМ-4 | мкрн. Тавла (Юбилейный) | МКД | Российской Армии, 12 | * |  |  |  | * | 2026-06-16 | 2026-06-29
857 | ТЭЦ-2 - ТМ-4 | мкрн. Тавла (Юбилейный) | МКД | Российской Армии, 14 | * |  |  |  | * | 2026-06-16 | 2026-06-29
859 | ТЭЦ-2 - ТМ-4 | мкрн. Тавла (Юбилейный) | Дс№17 | Российской Армии, 14а | * |  |  |  | * | 2026-06-16 | 2026-06-29
843 | ТЭЦ-2 - ТМ-4 | мкрн. Тавла (Юбилейный) | МКД | Российской Армии, 2 | * |  |  |  | * | 2026-06-16 | 2026-06-29
844 | ТЭЦ-2 - ТМ-4 | мкрн. Тавла (Юбилейный) | МКД | Российской Армии, 2/1 | * |  |  |  | * | 2026-06-16 | 2026-06-29
845 | ТЭЦ-2 - ТМ-4 | мкрн. Тавла (Юбилейный) | МКД | Российской Армии, 2/2 | * |  |  |  | * | 2026-06-16 | 2026-06-29
846 | ТЭЦ-2 - ТМ-4 | мкрн. Тавла (Юбилейный) | МКД | Российской Армии, 2/3 | * |  |  |  | * | 2026-06-16 | 2026-06-29
858 | ТЭЦ-2 - ТМ-4 | мкрн. Тавла (Юбилейный) | МКД | Российской Армии, 28 | * |  |  |  | * | 2026-06-16 | 2026-06-29
847 | ТЭЦ-2 - ТМ-4 | мкрн. Тавла (Юбилейный) | МКД | Российской Армии, 3 | * |  |  |  | * | 2026-06-16 | 2026-06-29
848 | ТЭЦ-2 - ТМ-4 | мкрн. Тавла (Юбилейный) | МКД | Российской Армии, 3/1 | * |  |  |  | * | 2026-06-16 | 2026-06-29
849 | ТЭЦ-2 - ТМ-4 | мкрн. Тавла (Юбилейный) | МКД | Российской Армии, 3/2 | * |  |  |  | * | 2026-06-16 | 2026-06-29
850 | ТЭЦ-2 - ТМ-4 | мкрн. Тавла (Юбилейный) | МКД | Российской Армии, 3/3 | * |  |  |  | * | 2026-06-16 | 2026-06-29
851 | ТЭЦ-2 - ТМ-4 | мкрн. Тавла (Юбилейный) | Поликлиника | Российской Армии, 5 | * |  |  |  | * | 2026-06-16 | 2026-06-29
852 | ТЭЦ-2 - ТМ-4 | мкрн. Тавла (Юбилейный) | МКД | Российской Армии, 6 | * |  |  |  | * | 2026-06-16 | 2026-06-29
853 | ТЭЦ-2 - ТМ-4 | мкрн. Тавла (Юбилейный) | Школа | Российской Армии, 7 | * |  |  |  | * | 2026-06-16 | 2026-06-29
480 | ТЭЦ-2 - ТМ-4 | ЦТП-18 С/В | МКД | 70 лет Октября пр-кт, 70, | * |  |  |  | * | 2026-06-16 | 2026-06-29
384 | ТЭЦ-2 - ТМ-4 | ЦТП-13 4мкр. С/В | МКД | 70 лет Октября пр-кт, д. 101 | * | * | есть | нет |  | 2026-06-16 | 2026-06-29
385 | ТЭЦ-2 - ТМ-4 | ЦТП-13 4мкр. С/В | МКД | 70 лет Октября пр-кт, д. 103 | * | * | есть | нет |  | 2026-06-16 | 2026-06-29
319 | ТЭЦ-2 - ТМ-4 | ЦТП-11 3мкр. С/В | МКД | 70 лет Октября пр-кт, д. 104 | * | * | есть | есть |  | 2026-06-16 | 2026-06-29
320 | ТЭЦ-2 - ТМ-4 | ЦТП-11 3мкр. С/В | МКД | 70 лет Октября пр-кт, д. 108 | * | * | есть | есть |  | 2026-06-16 | 2026-06-29
321 | ТЭЦ-2 - ТМ-4 | ЦТП-11 3мкр. С/В | МКД | 70 лет Октября пр-кт, д. 110 | * | * | есть | есть |  | 2026-06-16 | 2026-06-29
322 | ТЭЦ-2 - ТМ-4 | ЦТП-11 3мкр. С/В | МКД | 70 лет Октября пр-кт, д. 112 | * | * | есть | есть |  | 2026-06-16 | 2026-06-29
323 | ТЭЦ-2 - ТМ-4 | ЦТП-11 3мкр. С/В | МКД | 70 лет Октября пр-кт, д. 114 | * | * | есть | есть |  | 2026-06-16 | 2026-06-29
324 | ТЭЦ-2 - ТМ-4 | ЦТП-11 3мкр. С/В | МКД | 70 лет Октября пр-кт, д. 116 | * | * | есть | есть |  | 2026-06-16 | 2026-06-29
325 | ТЭЦ-2 - ТМ-4 | ЦТП-11 3мкр. С/В | МКД | 70 лет Октября пр-кт, д. 122 | * | * | есть | есть |  | 2026-06-16 | 2026-06-29
498 | ТЭЦ-2 - ТМ-4 | ЦТП-17 С/В | МКД | 70 лет Октября пр-кт, д. 61 | * | * | есть | есть |  | 2026-06-16 | 2026-06-29
499 | ТЭЦ-2 - ТМ-4 | ЦТП-17 С/В | МКД | 70 лет Октября пр-кт, д. 61/1 | * | * | есть | есть |  | 2026-06-16 | 2026-06-29
500 | ТЭЦ-2 - ТМ-4 | ЦТП-17 С/В | МКД | 70 лет Октября пр-кт, д. 61/2 | * | * | есть | есть |  | 2026-06-16 | 2026-06-29
501 | ТЭЦ-2 - ТМ-4 | ЦТП-17 С/В | МКД | 70 лет Октября пр-кт, д. 61/3 | * | * | есть | есть |  | 2026-06-16 | 2026-06-29
502 | ТЭЦ-2 - ТМ-4 | ЦТП-17 С/В | МКД | 70 лет Октября пр-кт, д. 61/4 | * | * | есть | есть |  | 2026-06-16 | 2026-06-29
503 | ТЭЦ-2 - ТМ-4 | ЦТП-17 С/В | МКД | 70 лет Октября пр-кт, д. 63 | * | * | есть | есть |  | 2026-06-16 | 2026-06-29
504 | ТЭЦ-2 - ТМ-4 | ЦТП-17 С/В | МКД | 70 лет Октября пр-кт, д. 65 | * | * | есть | есть |  | 2026-06-16 | 2026-06-29
505 | ТЭЦ-2 - ТМ-4 | ЦТП-17 С/В | МКД | 70 лет Октября пр-кт, д. 67 | * | * | есть | есть |  | 2026-06-16 | 2026-06-29
506 | ТЭЦ-2 - ТМ-4 | ЦТП-17 С/В | МКД | 70 лет Октября пр-кт, д. 67/1 | * | * | есть | есть |  | 2026-06-16 | 2026-06-29
507 | ТЭЦ-2 - ТМ-4 | ЦТП-17 С/В | МКД | 70 лет Октября пр-кт, д. 67/2 | * | * | есть | есть |  | 2026-06-16 | 2026-06-29
508 | ТЭЦ-2 - ТМ-4 | ЦТП-17 С/В | МКД | 70 лет Октября пр-кт, д. 67/3 | * | * | есть | есть |  | 2026-06-16 | 2026-06-29
637 | ТЭЦ-2 - ТМ-3 | ЦТП-4 1мкр. С/В | МКД | 70 лет Октября пр-кт, д. 167, корп.1 | * | * | нет |  | * | 2026-06-02 | 2026-06-15
638 | ТЭЦ-2 - ТМ-3 | ЦТП-4 1мкр. С/В | МКД | 70 лет Октября пр-кт, д. 167, корп.2 | * | * | нет |  |  | 2026-06-02 | 2026-06-15
639 | ТЭЦ-2 - ТМ-3 | ЦТП-4 1мкр. С/В | МКД | 70 лет Октября пр-кт, д. 167, корп.3 | * | * | нет |  |  | 2026-06-02 | 2026-06-15
509 | ТЭЦ-2 - ТМ-4 | ЦТП-17 С/В | МКД | 70 лет Октября пр-кт, д. 69 | * | * | есть | есть |  | 2026-06-16 | 2026-06-29
510 | ТЭЦ-2 - ТМ-4 | ЦТП-17 С/В | МКД | 70 лет Октября пр-кт, д. 71 | * | * | есть | есть |  | 2026-06-16 | 2026-06-29
534 | ТЭЦ-2 - ТМ-4 | ЦТП-18 С/В | МКД | 70 лет Октября пр-кт, д. 76 | * | * | есть | есть |  | 2026-06-16 | 2026-06-29
250 | ТЭЦ-2 - ТМ-4 | ЦТП-10 3мкр. С/В | МКД | 70 лет Октября пр-кт, д. 78 | * | * | есть |  |  | 2026-06-16 | 2026-06-29
386 | ТЭЦ-2 - ТМ-4 | ЦТП-13 4мкр. С/В | МКД | 70 лет Октября пр-кт, д. 79 | * | * | есть | нет |  | 2026-06-16 | 2026-06-29
387 | ТЭЦ-2 - ТМ-4 | ЦТП-13 4мкр. С/В | МКД | 70 лет Октября пр-кт, д. 79, корп.1 | * | * | есть | есть |  | 2026-06-16 | 2026-06-29
388 | ТЭЦ-2 - ТМ-4 | ЦТП-13 4мкр. С/В | МКД | 70 лет Октября пр-кт, д. 79, корп.2 | * | * | есть | есть |  | 2026-06-16 | 2026-06-29
251 | ТЭЦ-2 - ТМ-4 | ЦТП-10 3мкр. С/В | МКД | 70 лет Октября пр-кт, д. 80 | * | * | есть | есть |  | 2026-06-16 | 2026-06-29
389 | ТЭЦ-2 - ТМ-4 | ЦТП-13 4мкр. С/В | МКД | 70 лет Октября пр-кт, д. 81 | * | * | есть | нет |  | 2026-06-16 | 2026-06-29
390 | ТЭЦ-2 - ТМ-4 | ЦТП-13 4мкр. С/В | МКД | 70 лет Октября пр-кт, д. 83 | * | * | есть | нет |  | 2026-06-16 | 2026-06-29
253 | ТЭЦ-2 - ТМ-4 | ЦТП-10 3мкр. С/В | МКД | 70 лет Октября пр-кт, д. 84 | * | * | есть |  |  | 2026-06-16 | 2026-06-29
391 | ТЭЦ-2 - ТМ-4 | ЦТП-13 4мкр. С/В | МКД | 70 лет Октября пр-кт, д. 85 | * | * | есть | нет |  | 2026-06-16 | 2026-06-29
392 | ТЭЦ-2 - ТМ-4 | ЦТП-13 4мкр. С/В | МКД | 70 лет Октября пр-кт, д. 85, корп.1 | * | * | есть | нет |  | 2026-06-16 | 2026-06-29
393 | ТЭЦ-2 - ТМ-4 | ЦТП-13 4мкр. С/В | МКД | 70 лет Октября пр-кт, д. 85, корп.2 | * | * | есть | есть |  | 2026-06-16 | 2026-06-29
394 | ТЭЦ-2 - ТМ-4 | ЦТП-13 4мкр. С/В | МКД | 70 лет Октября пр-кт, д. 87 | * | * | есть | есть |  | 2026-06-16 | 2026-06-29
326 | ТЭЦ-2 - ТМ-4 | ЦТП-11 3мкр. С/В | МКД | 70 лет Октября пр-кт, д. 88 | * | * | есть | есть |  | 2026-06-16 | 2026-06-29
327 | ТЭЦ-2 - ТМ-4 | ЦТП-11 3мкр. С/В | МКД | 70 лет Октября пр-кт, д. 90 | * | * | есть | есть |  | 2026-06-16 | 2026-06-29
395 | ТЭЦ-2 - ТМ-4 | ЦТП-13 4мкр. С/В | МКД | 70 лет Октября пр-кт, д. 91 | * | * | есть | есть |  | 2026-06-16 | 2026-06-29
396 | ТЭЦ-2 - ТМ-4 | ЦТП-13 4мкр. С/В | МКД | 70 лет Октября пр-кт, д. 91, корп.1 | * | * | есть | нет |  | 2026-06-16 | 2026-06-29
397 | ТЭЦ-2 - ТМ-4 | ЦТП-13 4мкр. С/В | МКД | 70 лет Октября пр-кт, д. 91, корп.2 | * | * | есть | нет |  | 2026-06-16 | 2026-06-29
416 | ТЭЦ-2 - ТМ-4 | ЦТП-13 4мкр. С/В | Прочее | 70 лет Октября пр-кт, д. 91А | * | * | нет | нет |  | 2026-06-16 | 2026-06-29
328 | ТЭЦ-2 - ТМ-4 | ЦТП-11 3мкр. С/В | МКД | 70 лет Октября пр-кт, д. 92 | * | * | есть | есть |  | 2026-06-16 | 2026-06-29
398 | ТЭЦ-2 - ТМ-4 | ЦТП-13 4мкр. С/В | МКД | 70 лет Октября пр-кт, д. 93 | * | * | есть | есть |  | 2026-06-16 | 2026-06-29
399 | ТЭЦ-2 - ТМ-4 | ЦТП-13 4мкр. С/В | МКД | 70 лет Октября пр-кт, д. 93, корп.1 | * | * | есть | есть |  | 2026-06-16 | 2026-06-29
400 | ТЭЦ-2 - ТМ-4 | ЦТП-13 4мкр. С/В | МКД | 70 лет Октября пр-кт, д. 93, корп.2 | * | * | есть | есть |  | 2026-06-16 | 2026-06-29
401 | ТЭЦ-2 - ТМ-4 | ЦТП-13 4мкр. С/В | МКД | 70 лет Октября пр-кт, д. 93, корп.3 | * | * | есть | есть |  | 2026-06-16 | 2026-06-29
329 | ТЭЦ-2 - ТМ-4 | ЦТП-11 3мкр. С/В | МКД | 70 лет Октября пр-кт, д. 94 | * | * | есть | есть |  | 2026-06-16 | 2026-06-29
402 | ТЭЦ-2 - ТМ-4 | ЦТП-13 4мкр. С/В | МКД | 70 лет Октября пр-кт, д. 95 | * | * | есть | есть |  | 2026-06-16 | 2026-06-29
330 | ТЭЦ-2 - ТМ-4 | ЦТП-11 3мкр. С/В | МКД | 70 лет Октября пр-кт, д. 96 | * | * | есть | есть |  | 2026-06-16 | 2026-06-29
403 | ТЭЦ-2 - ТМ-4 | ЦТП-13 4мкр. С/В | МКД | 70 лет Октября пр-кт, д. 97 | * | * | есть | нет |  | 2026-06-16 | 2026-06-29
331 | ТЭЦ-2 - ТМ-4 | ЦТП-11 3мкр. С/В | МКД | 70 лет Октября пр-кт, д. 98 | * | * | есть | есть |  | 2026-06-16 | 2026-06-29
457 | ТЭЦ-2 - ТМ-4 | ЦТП-15 С/В | МКД | Волгоградская 114 1 ЭУ | * | * | есть | есть |  | 2026-06-16 | 2026-06-29
467 | ТЭЦ-2 - ТМ-4 | ЦТП-16 С/В | МКД | Волгоградская ул, д. 100 | * | * | есть | есть |  | 2026-06-16 | 2026-06-29
468 | ТЭЦ-2 - ТМ-4 | ЦТП-16 С/В | МКД | Волгоградская ул, д. 102 | * | * | есть | есть |  | 2026-06-16 | 2026-06-29
469 | ТЭЦ-2 - ТМ-4 | ЦТП-16 С/В | МКД | Волгоградская ул, д. 104 | * | * | есть | есть |  | 2026-06-16 | 2026-06-29
470 | ТЭЦ-2 - ТМ-4 | ЦТП-16 С/В | МКД | Волгоградская ул, д. 108 | * | * | есть | есть |  | 2026-06-16 | 2026-06-29
471 | ТЭЦ-2 - ТМ-4 | ЦТП-16 С/В | МКД | Волгоградская ул, д. 110 | * | * | есть | есть |  | 2026-06-16 | 2026-06-29
472 | ТЭЦ-2 - ТМ-4 | ЦТП-16 С/В | МКД | Волгоградская ул, д. 112 | * | * | есть | есть |  | 2026-06-16 | 2026-06-29
444 | ТЭЦ-2 - ТМ-4 | ЦТП-15 С/В | МКД | Волгоградская ул, д. 116 | * | * | есть | есть |  | 2026-06-16 | 2026-06-29
445 | ТЭЦ-2 - ТМ-4 | ЦТП-15 С/В | МКД | Волгоградская ул, д. 118 | * | * | есть | есть |  | 2026-06-16 | 2026-06-29
446 | ТЭЦ-2 - ТМ-4 | ЦТП-15 С/В | МКД | Волгоградская ул, д. 126 | * | * | есть | есть |  | 2026-06-16 | 2026-06-29
447 | ТЭЦ-2 - ТМ-4 | ЦТП-15 С/В | МКД | Волгоградская ул, д. 128 | * | * | есть | нет |  | 2026-06-16 | 2026-06-29
194 | ТЭЦ-2 - ТМ-3 | ЦТП-1 1мкр. С/В | Школа №11 | Б.Эрьзи, 28а, Шк.11 | * | * | есть |  |  | 2026-06-02 | 2026-06-15
633 | ТЭЦ-2 - ТМ-3 | ЦТП-3 1мкр. С/В | МКД | Б.Эрьзи, 6а | * | * | есть | есть |  | 2026-06-02 | 2026-06-15
448 | ТЭЦ-2 - ТМ-4 | ЦТП-15 С/В | МКД | Волгоградская ул, д. 138 | * | * | есть | есть |  | 2026-06-16 | 2026-06-29
449 | ТЭЦ-2 - ТМ-4 | ЦТП-15 С/В | МКД | Волгоградская ул, д. 140 | * | * | есть | есть |  | 2026-06-16 | 2026-06-29
450 | ТЭЦ-2 - ТМ-4 | ЦТП-15 С/В | МКД | Волгоградская ул, д. 142 | * | * | есть | есть |  | 2026-06-16 | 2026-06-29
473 | ТЭЦ-2 - ТМ-4 | ЦТП-16 С/В | МКД | Волгоградская ул, д. 96 | * | * | есть | есть |  | 2026-06-16 | 2026-06-29
474 | ТЭЦ-2 - ТМ-4 | ЦТП-16 С/В | МКД | Волгоградская ул, д. 98 | * | * | есть | есть |  | 2026-06-16 | 2026-06-29
458 | ТЭЦ-2 - ТМ-4 | ЦТП-15 С/В | МКД | Волгоградская, 106/1 | * | * | есть | есть |  | 2026-06-16 | 2026-06-29
459 | ТЭЦ-2 - ТМ-4 | ЦТП-15 С/В | МКД | Волгоградская, 106/2 | * | * | есть | есть |  | 2026-06-16 | 2026-06-29
460 | ТЭЦ-2 - ТМ-4 | ЦТП-15 С/В | МКД | Волгоградская, 114а | * | * | есть | есть |  | 2026-06-16 | 2026-06-29
461 | ТЭЦ-2 - ТМ-4 | ЦТП-15 С/В | МКД | Волгоградская, 124 | * | * | есть | есть |  | 2026-06-16 | 2026-06-29
462 | ТЭЦ-2 - ТМ-4 | ЦТП-15 С/В | МКД | Волгоградская, 124а | * | * | есть | есть |  | 2026-06-16 | 2026-06-29
463 | ТЭЦ-2 - ТМ-4 | ЦТП-15 С/В | МКД | Волгоградская, 138а | * | * | есть | есть |  | 2026-06-16 | 2026-06-29
464 | ТЭЦ-2 - ТМ-4 | ЦТП-15 С/В | МКД | Волгоградская, 138б | * | * | есть | есть |  | 2026-06-16 | 2026-06-29
822 | ТЭЦ-2 - ТМ-4 | мкрн. Тавла (Юбилейный) | МКД | Волгоградская, 73 | * |  |  |  | * | 2026-06-16 | 2026-06-29
828 | ТЭЦ-2 - ТМ-4 | мкрн. Тавла (Юбилейный) | МКД | Волгоградская, 75/1 | * |  |  |  | * | 2026-06-16 | 2026-06-29
830 | ТЭЦ-2 - ТМ-4 | мкрн. Тавла (Юбилейный) | МКД | Волгоградская, 75/2 | * |  |  |  | * | 2026-06-16 | 2026-06-29
829 | ТЭЦ-2 - ТМ-4 | мкрн. Тавла (Юбилейный) | МКД | Волгоградская, 75/3 | * |  |  |  | * | 2026-06-16 | 2026-06-29
823 | ТЭЦ-2 - ТМ-4 | мкрн. Тавла (Юбилейный) | МКД | Волгоградская, 77 | * |  |  |  | * | 2026-06-16 | 2026-06-29
824 | ТЭЦ-2 - ТМ-4 | мкрн. Тавла (Юбилейный) | МКД | Волгоградская, 79 | * |  |  |  | * | 2026-06-16 | 2026-06-29
825 | ТЭЦ-2 - ТМ-4 | мкрн. Тавла (Юбилейный) | МКД | Волгоградская, 81 | * |  |  |  | * | 2026-06-16 | 2026-06-29
826 | ТЭЦ-2 - ТМ-4 | мкрн. Тавла (Юбилейный) | МКД | Волгоградская, 83 | * |  |  |  | * | 2026-06-16 | 2026-06-29
827 | ТЭЦ-2 - ТМ-4 | мкрн. Тавла (Юбилейный) | МКД | Волгоградская, 85 | * |  |  |  | * | 2026-06-16 | 2026-06-29
831 | ТЭЦ-2 - ТМ-4 | мкрн. Тавла (Юбилейный) | Дс№13 | Волгоградская, 87 | * |  |  |  | * | 2026-06-16 | 2026-06-29
425 | ТЭЦ-2 - ТМ-4 | ЦТП-16 С/В | Школа №2 | Волгоградская, 88 | * |  |  |  | * | 2026-06-16 | 2026-06-29
426 | ТЭЦ-2 - ТМ-4 | ЦТП-16 С/В | поликлиника | Волгоградская, 92 | * |  |  |  | * | 2026-06-16 | 2026-06-29
495 | ТЭЦ-2 - ТМ-4 | ЦТП-16 С/В | Прочее | Волгоградская, 94 | * | * |  |  |  | 2026-06-16 | 2026-06-29
832 | ТЭЦ-2 - ТМ-4 | мкрн. Тавла (Юбилейный) | торговый центр | Волгоградская, д.71 "Торгово-развлекательный центр в г.Саранске" | * |  |  |  | * | 2026-06-16 | 2026-06-29
333 | ТЭЦ-2 - ТМ-4 | ЦТП-11 3мкр. С/В | МКД | Гожувская ул, д. 10 | * | * | есть | нет |  | 2026-06-16 | 2026-06-29
332 | ТЭЦ-2 - ТМ-4 | ЦТП-11 3мкр. С/В | Прочее | Гожувская ул, д. 10а | * | * | есть | есть |  | 2026-06-16 | 2026-06-29
334 | ТЭЦ-2 - ТМ-4 | ЦТП-11 3мкр. С/В | МКД | Гожувская ул, д. 12 | * | * | есть | нет |  | 2026-06-16 | 2026-06-29
726 | ТЭЦ-2 - ТМ-4 | ЦТП-9 2мкр. С/В | МКД | Гожувская ул, д. 14 | * | * | есть | есть |  | 2026-06-16 | 2026-06-29
727 | ТЭЦ-2 - ТМ-4 | ЦТП-9 2мкр. С/В | МКД | Гожувская ул, д. 16 | * | * | есть | есть |  | 2026-06-16 | 2026-06-29
728 | ТЭЦ-2 - ТМ-4 | ЦТП-9 2мкр. С/В | МКД | Гожувская ул, д. 18 | * | * | есть | есть |  | 2026-06-16 | 2026-06-29
335 | ТЭЦ-2 - ТМ-4 | ЦТП-11 3мкр. С/В | МКД | Гожувская ул, д. 2 | * | * | есть | нет |  | 2026-06-16 | 2026-06-29
729 | ТЭЦ-2 - ТМ-4 | ЦТП-9 2мкр. С/В | МКД | Гожувская ул, д. 20 | * | * | есть | есть |  | 2026-06-16 | 2026-06-29
730 | ТЭЦ-2 - ТМ-4 | ЦТП-9 2мкр. С/В | МКД | Гожувская ул, д. 22 | * | * | есть | есть |  | 2026-06-16 | 2026-06-29
731 | ТЭЦ-2 - ТМ-4 | ЦТП-9 2мкр. С/В | МКД | Гожувская ул, д. 24 | * | * | есть | есть |  | 2026-06-16 | 2026-06-29
732 | ТЭЦ-2 - ТМ-4 | ЦТП-9 2мкр. С/В | МКД | Гожувская ул, д. 28 | * | * | есть | есть |  | 2026-06-16 | 2026-06-29
18 | Кот. 8 мкр | Кот. 8 мкр | Общежитие | Гагарина, 99 (общежитие №1), МГПИ | * | * | нет | нет |  | 2026-07-14 | 2026-07-27
733 | ТЭЦ-2 - ТМ-4 | ЦТП-9 2мкр. С/В | МКД | Гожувская ул, д. 30 | * | * | есть | есть |  | 2026-06-16 | 2026-06-29
710 | ТЭЦ-2 - ТМ-4 | ЦТП-8 2мкр. С/В | МКД | Гожувская ул, д. 33 | * | * | есть | есть |  | 2026-06-16 | 2026-06-29
734 | ТЭЦ-2 - ТМ-4 | ЦТП-9 2мкр. С/В | МКД | Гожувская ул, д. 34 | * | * | есть | есть |  | 2026-06-16 | 2026-06-29
711 | ТЭЦ-2 - ТМ-4 | ЦТП-8 2мкр. С/В | МКД | Гожувская ул, д. 35 | * | * | есть | есть |  | 2026-06-16 | 2026-06-29
735 | ТЭЦ-2 - ТМ-4 | ЦТП-9 2мкр. С/В | МКД | Гожувская ул, д. 36 | * | * | есть | есть |  | 2026-06-16 | 2026-06-29
736 | ТЭЦ-2 - ТМ-4 | ЦТП-9 2мкр. С/В | Прочее | Гожувская ул, д. 36а | * | * | есть |  |  | 2026-06-16 | 2026-06-29
712 | ТЭЦ-2 - ТМ-4 | ЦТП-8 2мкр. С/В | МКД | Гожувская ул, д. 37 | * | * | есть | есть |  | 2026-06-16 | 2026-06-29
737 | ТЭЦ-2 - ТМ-4 | ЦТП-9 2мкр. С/В | МКД | Гожувская ул, д. 38 | * | * | есть | есть |  | 2026-06-16 | 2026-06-29
640 | ТЭЦ-2 - ТМ-3 | ЦТП-4 1мкр. С/В | МКД | Гожувская ул, д. 21 | * | * | есть | нет |  | 2026-06-02 | 2026-06-15
714 | ТЭЦ-2 - ТМ-4 | ЦТП-8 2мкр. С/В | МКД | Гожувская ул, д. 39 | * | * | есть | есть |  | 2026-06-16 | 2026-06-29
336 | ТЭЦ-2 - ТМ-4 | ЦТП-11 3мкр. С/В | МКД | Гожувская ул, д. 4 | * | * | есть | есть |  | 2026-06-16 | 2026-06-29
641 | ТЭЦ-2 - ТМ-3 | ЦТП-4 1мкр. С/В | МКД | Гожувская ул, д. 25 | * | * | есть | нет |  | 2026-06-02 | 2026-06-15
642 | ТЭЦ-2 - ТМ-3 | ЦТП-4 1мкр. С/В | Детская муз. Шк. №6 | Гожувская ул, д. 25 | * | * | есть | нет |  | 2026-06-02 | 2026-06-15
697 | ТЭЦ-2 - ТМ-3 | ЦТП-7 2мкр. С/В | МКД | Гожувская ул, д. 27 | * | * | есть | есть |  | 2026-06-02 | 2026-06-15
715 | ТЭЦ-2 - ТМ-4 | ЦТП-8 2мкр. С/В | МКД | Гожувская ул, д. 41 | * | * | есть |  |  | 2026-06-16 | 2026-06-29
698 | ТЭЦ-2 - ТМ-3 | ЦТП-7 2мкр. С/В | МКД | Гожувская ул, д. 29 | * | * | есть | есть |  | 2026-06-02 | 2026-06-15
738 | ТЭЦ-2 - ТМ-4 | ЦТП-9 2мкр. С/В | МКД | Гожувская ул, д. 42 | * | * | есть | есть |  | 2026-06-16 | 2026-06-29
716 | ТЭЦ-2 - ТМ-4 | ЦТП-8 2мкр. С/В | МКД | Гожувская ул, д. 43 | * | * | есть |  |  | 2026-06-16 | 2026-06-29
739 | ТЭЦ-2 - ТМ-4 | ЦТП-9 2мкр. С/В | МКД | Гожувская ул, д. 44 | * | * | есть | есть |  | 2026-06-16 | 2026-06-29
740 | ТЭЦ-2 - ТМ-4 | ЦТП-9 2мкр. С/В | МКД | Гожувская ул, д. 46 | * | * | есть | есть |  | 2026-06-16 | 2026-06-29
741 | ТЭЦ-2 - ТМ-4 | ЦТП-9 2мкр. С/В | МКД | Гожувская ул, д. 48 | * | * | есть | есть |  | 2026-06-16 | 2026-06-29
742 | ТЭЦ-2 - ТМ-4 | ЦТП-9 2мкр. С/В | МКД | Гожувская ул, д. 50 | * | * | есть | есть |  | 2026-06-16 | 2026-06-29
743 | ТЭЦ-2 - ТМ-4 | ЦТП-9 2мкр. С/В | МКД | Гожувская ул, д. 52 | * | * | есть | есть |  | 2026-06-16 | 2026-06-29
337 | ТЭЦ-2 - ТМ-4 | ЦТП-11 3мкр. С/В | МКД | Гожувская ул, д. 6 | * | * | есть | есть |  | 2026-06-16 | 2026-06-29
748 | ТЭЦ-2 - ТМ-4 | ЦТП-9 2мкр. С/В | Детский сад №91 | Гожувская, 26, Д/С 97 | * | * | нет |  |  | 2026-06-16 | 2026-06-29
749 | ТЭЦ-2 - ТМ-4 | ЦТП-9 2мкр. С/В | Прочее | Гожувская, 40, адм. зд. | * | * | нет |  |  | 2026-06-16 | 2026-06-29
475 | ТЭЦ-2 - ТМ-4 | ЦТП-17 С/В | МКД | Девятаева ул, д. 1 (ввод на ЦТП) | * |  |  |  | * | 2026-06-16 | 2026-06-29
511 | ТЭЦ-2 - ТМ-4 | ЦТП-17 С/В | МКД | Девятаева ул, д. 2 | * | * | есть | есть |  | 2026-06-16 | 2026-06-29
533 | ТЭЦ-2 - ТМ-4 | ЦТП-17 С/В | МКД | Девятаева ул, д. 3 | * | * | есть | есть |  | 2026-06-16 | 2026-06-29
527 | ТЭЦ-2 - ТМ-4 | ЦТП-17 С/В | МКД | Девятаева, 4 | * | * | есть | есть |  | 2026-06-16 | 2026-06-29
528 | ТЭЦ-2 - ТМ-4 | ЦТП-17 С/В | МКД | Девятаева, 6 | * | * | есть | есть |  | 2026-06-16 | 2026-06-29
451 | ТЭЦ-2 - ТМ-4 | ЦТП-15 С/В | МКД | Косарева ул, д. 1, корп.1 | * | * | есть | есть |  | 2026-06-16 | 2026-06-29
452 | ТЭЦ-2 - ТМ-4 | ЦТП-15 С/В | МКД | Косарева ул, д. 1, корп.2 | * | * | есть | есть |  | 2026-06-16 | 2026-06-29
338 | ТЭЦ-2 - ТМ-4 | ЦТП-11 3мкр. С/В | МКД | Косарева ул, д. 13, корп.1 | * | * | есть | есть |  | 2026-06-16 | 2026-06-29
339 | ТЭЦ-2 - ТМ-4 | ЦТП-11 3мкр. С/В | МКД | Косарева ул, д. 13, корп.2 | * | * | есть | есть |  | 2026-06-16 | 2026-06-29
663 | ТЭЦ-2 - ТМ-3 | ЦТП-4 1мкр. С/В | МКД | Гожувская, 25а | * | * | есть | нет |  | 2026-06-02 | 2026-06-15
340 | ТЭЦ-2 - ТМ-4 | ЦТП-11 3мкр. С/В | МКД | Косарева ул, д. 13, корп.3 | * | * | есть | есть |  | 2026-06-16 | 2026-06-29
664 | ТЭЦ-2 - ТМ-3 | ЦТП-4 1мкр. С/В | Детская поликлиника №4 | Гожувская, 27а, дет. Пол. 4 | * | * | есть |  |  | 2026-06-02 | 2026-06-15
453 | ТЭЦ-2 - ТМ-4 | ЦТП-15 С/В | МКД | Косарева ул, д. 3, корп.1 | * | * | есть | есть |  | 2026-06-16 | 2026-06-29
43 | Кот. Горяйновка | Кот. Горяйновка | МКД | Горяйновка с, П.Орлова ул, д. 1 | * | * | есть | есть |  | 2026-05-12 | 2026-05-25
44 | Кот. Горяйновка | Кот. Горяйновка | МКД | Горяйновка с, П.Орлова ул, д. 2 | * | * | есть | есть |  | 2026-05-12 | 2026-05-25
45 | Кот. Горяйновка | Кот. Горяйновка | МКД | Горяйновка с, П.Орлова ул, д. 3 | * | * | есть | есть |  | 2026-05-12 | 2026-05-25
46 | Кот. Горяйновка | Кот. Горяйновка | МКД | Горяйновка с, П.Орлова ул, д. 4 | * | * | есть | есть |  | 2026-05-12 | 2026-05-25
47 | Кот. Горяйновка | Кот. Горяйновка | МКД | Горяйновка с, П.Орлова ул, д. 5 | * | * | есть | нет |  | 2026-05-12 | 2026-05-25
454 | ТЭЦ-2 - ТМ-4 | ЦТП-15 С/В | МКД | Косарева ул, д. 3, корп.2 | * | * | есть | есть |  | 2026-06-16 | 2026-06-29
455 | ТЭЦ-2 - ТМ-4 | ЦТП-15 С/В | МКД | Косарева ул, д. 5, корп.1 | * | * | есть | есть |  | 2026-06-16 | 2026-06-29
456 | ТЭЦ-2 - ТМ-4 | ЦТП-15 С/В | МКД | Косарева ул, д. 5, корп.2 | * | * | есть | есть |  | 2026-06-16 | 2026-06-29
404 | ТЭЦ-2 - ТМ-4 | ЦТП-13 4мкр. С/В | МКД | Косарева ул, д. 7 | * | * | есть | нет |  | 2026-06-16 | 2026-06-29
405 | ТЭЦ-2 - ТМ-4 | ЦТП-13 4мкр. С/В | МКД | Косарева ул, д. 7, корп.1 | * | * | есть | нет |  | 2026-06-16 | 2026-06-29
19 | Кот. 8 мкр | Кот. 8 мкр | Общежитие | Евсевьева, 1а, МГПИ | * | * | нет | нет |  | 2026-07-14 | 2026-07-27
20 | Кот. 8 мкр | Кот. 8 мкр | Общежитие | Евсевьева, 1б, МГПИ | * | * | нет | нет |  | 2026-07-14 | 2026-07-27
68 | Кот. п.Кирзавод | Кот. п.Кирзавод | МКД | Кирпичного з-да тер, д. 15 | * | * | нет | есть |  | 2026-08-10 | 2026-08-23
69 | Кот. п.Кирзавод | Кот. п.Кирзавод | МКД | Кирпичного з-да тер, д. 17 | * | * | нет | есть |  | 2026-08-10 | 2026-08-23
70 | Кот. п.Кирзавод | Кот. п.Кирзавод | МКД | Кирпичного з-да тер, д. 19 | * | * | нет | есть |  | 2026-08-10 | 2026-08-23
71 | Кот. п.Кирзавод | Кот. п.Кирзавод | МКД | Кирпичного з-да тер, д. 19а | * | * | есть | есть |  | 2026-08-10 | 2026-08-23
1 | Кот. 8 мкр | Кот. 8 мкр | МКД | Комарова ул, д. 10 | * | * | есть | есть |  | 2026-07-14 | 2026-07-27
2 | Кот. 8 мкр | Кот. 8 мкр | МКД | Комарова ул, д. 12 | * | * | есть | есть |  | 2026-07-14 | 2026-07-27
3 | Кот. 8 мкр | Кот. 8 мкр | МКД | Комарова ул, д. 12а | * | * | есть | есть |  | 2026-07-14 | 2026-07-27
4 | Кот. 8 мкр | Кот. 8 мкр | МКД | Комарова, 14 | * | * | есть | есть |  | 2026-07-14 | 2026-07-27
5 | Кот. 8 мкр | Кот. 8 мкр | МКД | Комарова, 14а | * | * | есть | есть |  | 2026-07-14 | 2026-07-27
21 | Кот. 8 мкр | Кот. 8 мкр | МКД | Комарова, 16 | * | * | есть | есть |  | 2026-07-14 | 2026-07-27
22 | Кот. 8 мкр | Кот. 8 мкр | МКД | Комарова, 16а | * | * | есть | есть |  | 2026-07-14 | 2026-07-27
6 | Кот. 8 мкр | Кот. 8 мкр | МКД | Комарова, 6 | * | * | есть | есть |  | 2026-07-14 | 2026-07-27
7 | Кот. 8 мкр | Кот. 8 мкр | МКД | Комарова, 6а | * | * | есть | есть |  | 2026-07-14 | 2026-07-27
| ТЭЦ-2 - ТМ-3 | мкрн. Леруа | МКД | Северо-восточное шоссе 49 | * |  | * |  | * | 2026-06-02 | 2026-06-15
| ТЭЦ-2 - ТМ-3 | мкрн. Леруа | МКД | Косарева 107 | * |  |  |  | * | 2026-06-02 | 2026-06-15
| ТЭЦ-2 - ТМ-3 | мкрн. Леруа | МКД | Косарева 109 | * |  |  |  | * | 2026-06-02 | 2026-06-15
897 | ТЭЦ-2 - ТМ-3 | мкрн. Леруа | МКД | Косарева 115 | * |  |  |  | * | 2026-06-02 | 2026-06-15
898 | ТЭЦ-2 - ТМ-3 | мкрн. Леруа | МКД | Косарева 117 | * |  |  |  | * | 2026-06-02 | 2026-06-15
899 | ТЭЦ-2 - ТМ-3 | мкрн. Леруа | МКД | Косарева 119 | * |  |  |  | * | 2026-06-02 | 2026-06-15
900 | ТЭЦ-2 - ТМ-3 | мкрн. Леруа | Школа | Косарева 121 | * |  |  |  | * | 2026-06-02 | 2026-06-15
896 | ТЭЦ-2 - ТМ-3 | мкрн. Леруа | МКД | Косарева 81 | * |  |  |  | * | 2026-06-02 | 2026-06-15
406 | ТЭЦ-2 - ТМ-4 | ЦТП-13 4мкр. С/В | МКД | Косарева ул, д. 9 | * | * | есть | нет |  | 2026-06-16 | 2026-06-29
196 | ТЭЦ-2 - ТМ-3 | ЦТП-1 1мкр. С/В | МКД | Косарева ул, д. 104 | * | * | нет |  |  | 2026-06-02 | 2026-06-15
465 | ТЭЦ-2 - ТМ-4 | ЦТП-15 С/В | МКД | Косарева, 1а | * | * | есть | есть |  | 2026-06-16 | 2026-06-29
862 | ТЭЦ-2 - ТМ-4 | мкрн. Тавла (Юбилейный) | отдел УМВД | Кочкуровская,1 | * |  |  |  | * | 2026-06-16 | 2026-06-29
867 | ТЭЦ-2 - ТМ-4 | мкрн. Тавла (Юбилейный) | МКД | Кочкуровская,11 | * |  |  |  | * | 2026-06-16 | 2026-06-29
699 | ТЭЦ-2 - ТМ-3 | ЦТП-7 2мкр. С/В | МКД | Косарева ул, д. 17 | * | * | есть | есть |  | 2026-06-02 | 2026-06-15
700 | ТЭЦ-2 - ТМ-3 | ЦТП-7 2мкр. С/В | МКД | Косарева ул, д. 19 | * | * | есть | есть |  | 2026-06-02 | 2026-06-15
709 | ТЭЦ-2 - ТМ-3 | ЦТП-7 2мкр. С/В | Прочее | Косарева ул, д. 19 почта | * | * | есть |  |  | 2026-06-02 | 2026-06-15
701 | ТЭЦ-2 - ТМ-3 | ЦТП-7 2мкр. С/В | МКД | Косарева ул, д. 19а | * | * | есть | есть |  | 2026-06-02 | 2026-06-15
702 | ТЭЦ-2 - ТМ-3 | ЦТП-7 2мкр. С/В | МКД | Косарева ул, д. 19б | * | * | есть | есть |  | 2026-06-02 | 2026-06-15
685 | ТЭЦ-2 - ТМ-3 | ЦТП-6 2мкр. С/В | МКД | Косарева ул, д. 21 | * | * | есть | есть |  | 2026-06-02 | 2026-06-15
703 | ТЭЦ-2 - ТМ-3 | ЦТП-7 2мкр. С/В | МКД | Косарева ул, д. 21а | * | * | есть | есть |  | 2026-06-02 | 2026-06-15
686 | ТЭЦ-2 - ТМ-3 | ЦТП-6 2мкр. С/В | МКД | Косарева ул, д. 23 | * | * | есть | есть |  | 2026-06-02 | 2026-06-15
687 | ТЭЦ-2 - ТМ-3 | ЦТП-6 2мкр. С/В | МКД | Косарева ул, д. 25 | * | * | есть | нет |  | 2026-06-02 | 2026-06-15
666 | ТЭЦ-2 - ТМ-3 | ЦТП-5 2мкр. С/В | МКД | Косарева ул, д. 29 | * | * | есть | есть |  | 2026-06-02 | 2026-06-15
868 | ТЭЦ-2 - ТМ-4 | мкрн. Тавла (Юбилейный) | МКД | Кочкуровская,13 | * |  |  |  | * | 2026-06-16 | 2026-06-29
863 | ТЭЦ-2 - ТМ-4 | мкрн. Тавла (Юбилейный) | МКД | Кочкуровская,3 | * |  |  |  | * | 2026-06-16 | 2026-06-29
667 | ТЭЦ-2 - ТМ-3 | ЦТП-5 2мкр. С/В | МКД | Косарева ул, д. 31 | * | * | есть | есть |  | 2026-06-02 | 2026-06-15
668 | ТЭЦ-2 - ТМ-3 | ЦТП-5 2мкр. С/В | МКД | Косарева ул, д. 33 | * | * | есть | есть |  | 2026-06-02 | 2026-06-15
669 | ТЭЦ-2 - ТМ-3 | ЦТП-5 2мкр. С/В | МКД | Косарева ул, д. 35 | * | * | есть | нет |  | 2026-06-02 | 2026-06-15
343 | ТЭЦ-2 - ТМ-3 | ЦТП-12 С/В | МКД | Косарева ул, д. 41, корп.1 | * | * | есть | есть |  | 2026-06-02 | 2026-06-15
345 | ТЭЦ-2 - ТМ-3 | ЦТП-12 С/В | МКД | Косарева ул, д. 41, корп.2 | * | * | есть | есть |  | 2026-06-02 | 2026-06-15
346 | ТЭЦ-2 - ТМ-3 | ЦТП-12 С/В | МКД | Косарева ул, д. 41, корп.3 | * | * | есть | есть |  | 2026-06-02 | 2026-06-15
864 | ТЭЦ-2 - ТМ-4 | мкрн. Тавла (Юбилейный) | МКД | Кочкуровская,5 | * |  |  |  | * | 2026-06-16 | 2026-06-29
865 | ТЭЦ-2 - ТМ-4 | мкрн. Тавла (Юбилейный) | МКД | Кочкуровская,7 | * |  |  |  | * | 2026-06-16 | 2026-06-29
866 | ТЭЦ-2 - ТМ-4 | мкрн. Тавла (Юбилейный) | МКД | Кочкуровская,9 | * |  |  |  | * | 2026-06-16 | 2026-06-29
535 | ТЭЦ-2 - ТМ-4 | ЦТП-18 С/В | МКД | Краснофлотская ул, д. 1 | * | * | есть | есть |  | 2026-06-16 | 2026-06-29
643 | ТЭЦ-2 - ТМ-3 | ЦТП-4 1мкр. С/В | МКД | Косарева ул, д. 70 | * | * | есть | нет |  | 2026-06-02 | 2026-06-15
644 | ТЭЦ-2 - ТМ-3 | ЦТП-4 1мкр. С/В | МКД | Косарева ул, д. 74 | * | * | есть | нет |  | 2026-06-02 | 2026-06-15
645 | ТЭЦ-2 - ТМ-3 | ЦТП-4 1мкр. С/В | МКД | Косарева ул, д. 76 | * | * | есть | нет |  | 2026-06-02 | 2026-06-15
646 | ТЭЦ-2 - ТМ-3 | ЦТП-4 1мкр. С/В | МКД | Косарева ул, д. 78 | * | * | есть | нет |  | 2026-06-02 | 2026-06-15
647 | ТЭЦ-2 - ТМ-3 | ЦТП-4 1мкр. С/В | МКД | Косарева ул, д. 80 | * | * | есть | нет |  | 2026-06-02 | 2026-06-15
605 | ТЭЦ-2 - ТМ-3 | ЦТП-3 1мкр. С/В | МКД | Косарева ул, д. 82 | * | * | есть | нет |  | 2026-06-02 | 2026-06-15
536 | ТЭЦ-2 - ТМ-3 | ЦТП-2 1мкр. С/В | МКД | Косарева ул, д. 82а | * | * | есть | нет |  | 2026-06-02 | 2026-06-15
606 | ТЭЦ-2 - ТМ-3 | ЦТП-3 1мкр. С/В | МКД | Косарева ул, д. 84 | * | * | есть | нет |  | 2026-06-02 | 2026-06-15
537 | ТЭЦ-2 - ТМ-3 | ЦТП-2 1мкр. С/В | МКД | Косарева ул, д. 84а | * | * | есть | нет |  | 2026-06-02 | 2026-06-15
607 | ТЭЦ-2 - ТМ-3 | ЦТП-3 1мкр. С/В | МКД | Косарева ул, д. 86 | * | * | есть | нет |  | 2026-06-02 | 2026-06-15
538 | ТЭЦ-2 - ТМ-3 | ЦТП-2 1мкр. С/В | МКД | Косарева ул, д. 86а | * | * | есть | нет |  | 2026-06-02 | 2026-06-15
608 | ТЭЦ-2 - ТМ-3 | ЦТП-3 1мкр. С/В | МКД | Косарева ул, д. 88 | * | * | есть | нет |  | 2026-06-02 | 2026-06-15
539 | ТЭЦ-2 - ТМ-3 | ЦТП-2 1мкр. С/В | МКД | Косарева ул, д. 88а | * | * | есть | нет |  | 2026-06-02 | 2026-06-15
717 | ТЭЦ-2 - ТМ-4 | ЦТП-8 2мкр. С/В | МКД | Лихачева ул, д. 33 | * | * | есть | есть |  | 2026-06-16 | 2026-06-29
540 | ТЭЦ-2 - ТМ-3 | ЦТП-2 1мкр. С/В | МКД | Косарева ул, д. 90а | * | * | есть | нет |  | 2026-06-02 | 2026-06-15
541 | ТЭЦ-2 - ТМ-3 | ЦТП-2 1мкр. С/В | МКД | Косарева ул, д. 94а | * | * | есть | нет |  | 2026-06-02 | 2026-06-15
542 | ТЭЦ-2 - ТМ-3 | ЦТП-2 1мкр. С/В | МКД | Косарева ул, д. 96а | * | * | есть | нет |  | 2026-06-02 | 2026-06-15
543 | ТЭЦ-2 - ТМ-3 | ЦТП-2 1мкр. С/В | Прочее | Косарева, 100а | * | * | нет | нет |  | 2026-06-02 | 2026-06-15
195 | ТЭЦ-2 - ТМ-3 | ЦТП-1 1мкр. С/В | МКД | Косарева, 112 | * | * | нет | нет |  | 2026-06-02 | 2026-06-15
718 | ТЭЦ-2 - ТМ-4 | ЦТП-8 2мкр. С/В | р | Лихачева ул, д. 35 | * | * | есть |  |  | 2026-06-16 | 2026-06-29
190 | ТЭЦ-2 - ТМ-3 | ЦТП Резинотехника | Больница | Косарева, 116а | * | * | нет |  |  | 2026-06-02 | 2026-06-15
191 | ТЭЦ-2 - ТМ-3 | ЦТП Роддом №2 | Прочее | Косарева, 118 | * | * | нет |  |  | 2026-06-02 | 2026-06-15
192 | ТЭЦ-2 - ТМ-3 | ЦТП Роддом №2 | Больница | Косарева, 118 | * | * | нет |  |  | 2026-06-02 | 2026-06-15
193 | ТЭЦ-2 - ТМ-3 | ЦТП Роддом №2 | Больница | Косарева, 122 | * | * | нет |  |  | 2026-06-02 | 2026-06-15
706 | ТЭЦ-2 - ТМ-3 | ЦТП-7 2мкр. С/В | Прочее | Косарева, 15, Ростелеком | * | * | нет |  |  | 2026-06-02 | 2026-06-15
719 | ТЭЦ-2 - ТМ-4 | ЦТП-8 2мкр. С/В | МКД | Лихачева ул, д. 38 | * | * | есть |  |  | 2026-06-16 | 2026-06-29
683 | ТЭЦ-2 - ТМ-3 | ЦТП-5 2мкр. С/В | Детский сад №82 | Косарева, 27, Д/С 82 | * | * | есть |  |  | 2026-06-02 | 2026-06-15
362 | ТЭЦ-2 - ТМ-3 | ЦТП-12 С/В | МКД | Косарева, 39 | * | * | есть | есть |  | 2026-06-02 | 2026-06-15
888 | ТЭЦ-2 - ТМ-3 | отпай на ж/д на Косарева | МКД | Косарева, 41 (ж.д.№1) | * |  |  |  | * | 2026-06-02 | 2026-06-15
889 | ТЭЦ-2 - ТМ-3 | отпай на ж/д на Косарева | МКД | Косарева, 43 (ж.д.№2) | * |  |  |  | * | 2026-06-02 | 2026-06-15
890 | ТЭЦ-2 - ТМ-3 | отпай на ж/д на Косарева | МКД | Косарева, 45 (ж.д.№3) | * |  |  |  | * | 2026-06-02 | 2026-06-15
720 | ТЭЦ-2 - ТМ-4 | ЦТП-8 2мкр. С/В | Прочее | Лихачева ул, д. 38а (магазин) | * | * | есть |  |  | 2026-06-16 | 2026-06-29
721 | ТЭЦ-2 - ТМ-4 | ЦТП-8 2мкр. С/В | МКД | Лихачева ул, д. 44 | * | * | есть |  |  | 2026-06-16 | 2026-06-29
722 | ТЭЦ-2 - ТМ-4 | ЦТП-8 2мкр. С/В | МКД | Лихачева ул, д. 46 | * | * | есть | есть |  | 2026-06-16 | 2026-06-29
723 | ТЭЦ-2 - ТМ-4 | ЦТП-8 2мкр. С/В | МКД | Лихачева, 36а | * | * | есть |  |  | 2026-06-16 | 2026-06-29
724 | ТЭЦ-2 - ТМ-4 | ЦТП-8 2мкр. С/В | Школа №32 | Лихачева, 40, Шк. 32 | * | * | нет |  |  | 2026-06-16 | 2026-06-29
725 | ТЭЦ-2 - ТМ-4 | ЦТП-8 2мкр. С/В | МКД | Лихачева, 42 | * | * | есть |  |  | 2026-06-16 | 2026-06-29
752 | ТЭЦ-2 - ТМ-4 | ЦТП-АРЗ | МКД | Луховка рп, Заводская ул, д. 11 | * | * | есть | есть |  | 2026-06-16 | 2026-06-29
| ТЭЦ-2 - ТМ-4 | ЦТП-АРЗ | МКД | Луховка рп, Заводская ул, д. 14 | * |  |  |  | * | 2026-06-16 | 2026-06-29
753 | ТЭЦ-2 - ТМ-4 | ЦТП-АРЗ | МКД | Луховка рп, Заводская ул, д. 13 | * | * | есть | есть |  | 2026-06-16 | 2026-06-29
233 | Кот. Осипенко 57 | Кот. Осипенко 57 | МКД | Крылова ул, д. 1 | * |  |  |  |  | МОП | МОП
52 | Кот. Осипенко 57 | Кот. Осипенко 57 | МКД | Крылова ул, д. 11 | * | * | нет | нет |  | 2026-07-14 | 2026-07-27
235 | Кот. Осипенко 57 | Кот. Осипенко 57 | МКД | Крылова ул, д. 13 | * |  |  |  |  | МОП | МОП
236 | Кот. Осипенко 57 | Кот. Осипенко 57 | МКД | Крылова ул, д. 3 | * |  |  |  |  | МОП | МОП
237 | Кот. Осипенко 57 | Кот. Осипенко 57 | МКД | Крылова ул, д. 5 | * |  |  |  |  | МОП | МОП
105 | Кот. Осипенко 57 | ЦТП Осипенко 35 | МКД | Крылова ул, д. 57 | * | * | есть | есть |  | 2026-07-14 | 2026-07-27
309 | Кот. Осипенко 57 | ЦТП Осипенко 35 | МКД | Крылова ул, д. 59 | * |  |  |  |  | МОП | МОП
104 | Кот. Осипенко 57 | ЦТП Осипенко 35 | МКД | Крылова ул, д. 59а | * | * | есть | есть |  | 2026-07-14 | 2026-07-27
124 | Кот. Осипенко 57 | ЦТП Осипенко 35 | МКД | Крылова ул, д. 61а | * | * | есть | есть |  | 2026-07-14 | 2026-07-27
125 | Кот. Осипенко 57 | ЦТП Осипенко 35 | МКД | Крылова ул, д. 63 | * | * | нет | нет |  | 2026-07-14 | 2026-07-27
126 | Кот. Осипенко 57 | ЦТП Осипенко 35 | МКД | Крылова ул, д. 65 | * | * | есть | есть |  | 2026-07-14 | 2026-07-27
238 | Кот. Осипенко 57 | Кот. Осипенко 57 | МКД | Крылова ул, д. 7 | * |  |  |  |  | МОП | МОП
53 | Кот. Осипенко 57 | Кот. Осипенко 57 | МКД | Крылова ул, д. 9а | * | * | есть | есть |  | 2026-07-14 | 2026-07-27
609 | ТЭЦ-2 - ТМ-3 | ЦТП-3 1мкр. С/В | МКД | Лихачева ул, д. 15 | * | * | есть | нет |  | 2026-06-02 | 2026-06-15
610 | ТЭЦ-2 - ТМ-3 | ЦТП-3 1мкр. С/В | МКД | Лихачева ул, д. 15а | * | * | есть | нет |  | 2026-06-02 | 2026-06-15
611 | ТЭЦ-2 - ТМ-3 | ЦТП-3 1мкр. С/В | МКД | Лихачева ул, д. 17 | * | * | есть | нет |  | 2026-06-02 | 2026-06-15
648 | ТЭЦ-2 - ТМ-3 | ЦТП-4 1мкр. С/В | МКД | Лихачева ул, д. 18 | * | * | есть | нет |  | 2026-06-02 | 2026-06-15
688 | ТЭЦ-2 - ТМ-3 | ЦТП-6 2мкр. С/В | МКД | Лихачева ул, д. 19 | * | * | есть | нет |  | 2026-06-02 | 2026-06-15
650 | ТЭЦ-2 - ТМ-3 | ЦТП-4 1мкр. С/В | МКД | Лихачева ул, д. 20 | * | * | есть | нет |  | 2026-06-02 | 2026-06-15
689 | ТЭЦ-2 - ТМ-3 | ЦТП-6 2мкр. С/В | МКД | Лихачева ул, д. 21 | * | * | есть | нет |  | 2026-06-02 | 2026-06-15
652 | ТЭЦ-2 - ТМ-3 | ЦТП-4 1мкр. С/В | МКД | Лихачева ул, д. 22 | * | * | есть | нет |  | 2026-06-02 | 2026-06-15
690 | ТЭЦ-2 - ТМ-3 | ЦТП-6 2мкр. С/В | МКД | Лихачева ул, д. 23 | * | * | есть | нет |  | 2026-06-02 | 2026-06-15
654 | ТЭЦ-2 - ТМ-3 | ЦТП-4 1мкр. С/В | МКД | Лихачева ул, д. 24 | * | * | есть | нет |  | 2026-06-02 | 2026-06-15
691 | ТЭЦ-2 - ТМ-3 | ЦТП-6 2мкр. С/В | МКД | Лихачева ул, д. 25 | * | * | есть | нет |  | 2026-06-02 | 2026-06-15
657 | ТЭЦ-2 - ТМ-3 | ЦТП-4 1мкр. С/В | МКД | Лихачева ул, д. 26 | * | * | есть | нет |  | 2026-06-02 | 2026-06-15
692 | ТЭЦ-2 - ТМ-3 | ЦТП-6 2мкр. С/В | МКД | Лихачева ул, д. 27 | * | * | есть | есть |  | 2026-06-02 | 2026-06-15
658 | ТЭЦ-2 - ТМ-3 | ЦТП-4 1мкр. С/В | МКД | Лихачева ул, д. 28 | * | * | есть | нет |  | 2026-06-02 | 2026-06-15
693 | ТЭЦ-2 - ТМ-3 | ЦТП-6 2мкр. С/В | МКД | Лихачева ул, д. 29 | * | * | есть | есть |  | 2026-06-02 | 2026-06-15
694 | ТЭЦ-2 - ТМ-3 | ЦТП-6 2мкр. С/В | МКД | Лихачева ул, д. 31 | * | * | есть | есть |  | 2026-06-02 | 2026-06-15
704 | ТЭЦ-2 - ТМ-3 | ЦТП-7 2мкр. С/В | МКД | Лихачева ул, д. 32 | * | * | есть | есть |  | 2026-06-02 | 2026-06-15
754 | ТЭЦ-2 - ТМ-4 | ЦТП-АРЗ | МКД | Луховка рп, Заводская ул, д. 5 | * | * | есть | есть |  | 2026-06-16 | 2026-06-29
705 | ТЭЦ-2 - ТМ-3 | ЦТП-7 2мкр. С/В | МКД | Лихачева ул, д. 34 | * | * | есть | есть |  | 2026-06-02 | 2026-06-15
779 | ТЭЦ-2 - ТМ-4 | ЦТП-АРЗ | МКД | Луховка рп, Заводская ул, д. 5, корп.1 | * | * | есть | есть |  | 2026-06-16 | 2026-06-29
780 | ТЭЦ-2 - ТМ-4 | ЦТП-АРЗ | МКД | Луховка рп, Заводская ул, д. 5, корп.2 | * | * | есть | есть |  | 2026-06-16 | 2026-06-29
781 | ТЭЦ-2 - ТМ-4 | ЦТП-АРЗ | МКД | Луховка рп, Заводская ул, д. 7 | * | * | есть |  |  | 2026-06-16 | 2026-06-29
782 | ТЭЦ-2 - ТМ-4 | ЦТП-АРЗ | МКД | Луховка рп, Заводская ул, д. 9 | * | * | есть |  |  | 2026-06-16 | 2026-06-29
784 | ТЭЦ-2 - ТМ-4 | ЦТП-АРЗ | МКД | Луховка рп, Заводская ул, д. 9а | * | * | есть | есть |  | 2026-06-16 | 2026-06-29
612 | ТЭЦ-2 - ТМ-3 | ЦТП-3 1мкр. С/В | МКД | Лихачева ул, д. 5 | * | * | есть | нет |  | 2026-06-02 | 2026-06-15
613 | ТЭЦ-2 - ТМ-3 | ЦТП-3 1мкр. С/В | МКД | Лихачева ул, д. 5а | * | * | есть | нет |  | 2026-06-02 | 2026-06-15
614 | ТЭЦ-2 - ТМ-3 | ЦТП-3 1мкр. С/В | МКД | Лихачева ул, д. 9 | * | * | есть | нет |  | 2026-06-02 | 2026-06-15
635 | ТЭЦ-2 - ТМ-3 | ЦТП-3 1мкр. С/В | Детский сад №66 | Лихачева, 13а | * | * | есть |  |  | 2026-06-02 | 2026-06-15
695 | ТЭЦ-2 - ТМ-3 | ЦТП-6 2мкр. С/В | МКД | Лихачева, 19/1 | * | * | есть | есть |  | 2026-06-02 | 2026-06-15
707 | ТЭЦ-2 - ТМ-3 | ЦТП-7 2мкр. С/В | Детский сад №88 | Лихачева, 30, Д/С 88 | * | * | есть |  |  | 2026-06-02 | 2026-06-15
708 | ТЭЦ-2 - ТМ-3 | ЦТП-7 2мкр. С/В | Детский сад №99 | Лихачева, 36, Д/С 99 | * | * | есть |  |  | 2026-06-02 | 2026-06-15
758 | ТЭЦ-2 - ТМ-4 | ЦТП-АРЗ | МКД | Луховка рп, Рабочая ул, д. 21 | * |  |  |  | * | 2026-06-16 | 2026-06-29
532 | ТЭЦ-2 - ТМ-4 | ЦТП-17 С/В | МКД | пр. 70 лет Окт., 51 | * | * | есть | есть |  | 2026-06-16 | 2026-06-29
531 | ТЭЦ-2 - ТМ-4 | ЦТП-17 С/В | МКД | пр. 70 лет Окт., 51/1 | * | * | есть | есть |  | 2026-06-16 | 2026-06-29
659 | ТЭЦ-2 - ТМ-3 | ЦТП-4 1мкр. С/В | Прочее | Лихачева, 6 | * | * |  |  |  | 2026-06-02 | 2026-06-15
313 | Кот. Осипенко 57 | ЦТП Осипенко 35 | МКД | Ломоносова ул, д. 6 | * |  |  |  |  | МОП | МОП
127 | Кот. Осипенко 57 | ЦТП Осипенко 35 | МКД | Ломоносова ул, д. 6а | * | * | есть | есть |  | 2026-07-14 | 2026-07-27
123 | Кот. Осипенко 57 | ЦТП Осипенко 35 | Детский сад №101 | Ломоносова, 4 (детский сад 101) | * | * | нет |  |  | 2026-07-14 | 2026-07-27
341 | ТЭЦ-2 - ТМ-4 | ЦТП-11 3мкр. С/В | Детский сад №85 | пр. 70 лет Октября, 120 | * | * | есть | есть |  | 2026-06-16 | 2026-06-29
476 | ТЭЦ-2 - ТМ-4 | ЦТП-17 С/В | Детский сад №7 | пр. 70 лет Октября, 71а, Д/С №7 ( ввод на ЦТП) | * |  |  |  | * | 2026-06-16 | 2026-06-29
342 | ТЭЦ-2 - ТМ-4 | ЦТП-11 3мкр. С/В | Школа №7 | пр.70 лет Октября, 102 | * | * | есть | есть |  | 2026-06-16 | 2026-06-29
744 | ТЭЦ-2 - ТМ-4 | ЦТП-9 2мкр. С/В | ФОК | пр.70 лет Октября, 102а, ФОК | * | * | есть |  |  | 2026-06-16 | 2026-06-29
419 | ТЭЦ-2 - ТМ-4 | ЦТП-13 4мкр. С/В | Детский сад №127 | пр.70 лет Октября, 105 | * | * | да | нет |  | 2026-06-16 | 2026-06-29
517 | ТЭЦ-2 - ТМ-4 | ЦТП-17 С/В | МКД | пр.70 лет Октября, 57 | * | * | есть | есть |  | 2026-06-16 | 2026-06-29
518 | ТЭЦ-2 - ТМ-4 | ЦТП-17 С/В | МКД | пр.70 лет Октября, 59 | * | * | есть | есть |  | 2026-06-16 | 2026-06-29
519 | ТЭЦ-2 - ТМ-4 | ЦТП-17 С/В | МКД | пр.70 лет Октября, 63а | * | * | есть | есть |  | 2026-06-16 | 2026-06-29
787 | Кот. Луховка | Кот. Луховка | МКД | Луховка рп, Октябрьская ул, д. 1 | * |  |  |  |  | МОП | МОП
788 | Кот. Луховка | Кот. Луховка | МКД | Луховка рп, Октябрьская ул, д. 10 | * |  |  |  |  | МОП | МОП
789 | Кот. Луховка | Кот. Луховка | МКД | Луховка рп, Октябрьская ул, д. 11 | * |  |  |  |  | МОП | МОП
790 | Кот. Луховка | Кот. Луховка | МКД | Луховка рп, Октябрьская ул, д. 12 | * |  |  |  |  | МОП | МОП
791 | Кот. Луховка | Кот. Луховка | МКД | Луховка рп, Октябрьская ул, д. 13 | * |  |  |  |  | МОП | МОП
792 | Кот. Луховка | Кот. Луховка | МКД | Луховка рп, Октябрьская ул, д. 14 | * |  |  |  |  | МОП | МОП
793 | Кот. Луховка | Кот. Луховка | МКД | Луховка рп, Октябрьская ул, д. 15 | * |  |  |  |  | МОП | МОП
794 | Кот. Луховка | Кот. Луховка | МКД | Луховка рп, Октябрьская ул, д. 16 | * |  |  |  |  | МОП | МОП
50 | Кот. Луховка | Кот. Луховка | МКД | Луховка рп, Октябрьская ул, д. 17 | * | * | есть |  |  | 2026-08-04 | 2026-08-17
51 | Кот. Луховка | Кот. Луховка | МКД | Луховка рп, Октябрьская ул, д. 18 | * | * | есть |  |  | 2026-08-04 | 2026-08-17
797 | Кот. Луховка | Кот. Луховка | МКД | Луховка рп, Октябрьская ул, д. 19 | * |  |  |  |  | МОП | МОП
798 | Кот. Луховка | Кот. Луховка | МКД | Луховка рп, Октябрьская ул, д. 2 | * |  |  |  |  | МОП | МОП
799 | Кот. Луховка | Кот. Луховка | МКД | Луховка рп, Октябрьская ул, д. 20 | * |  |  |  |  | МОП | МОП
800 | Кот. Луховка | Кот. Луховка | МКД | Луховка рп, Октябрьская ул, д. 23 | * |  |  |  |  | МОП | МОП
801 | Кот. Луховка | Кот. Луховка | МКД | Луховка рп, Октябрьская ул, д. 24 | * |  |  |  |  | МОП | МОП
802 | Кот. Луховка | Кот. Луховка | МКД | Луховка рп, Октябрьская ул, д. 25 | * |  |  |  |  | МОП | МОП
803 | Кот. Луховка | Кот. Луховка | МКД | Луховка рп, Октябрьская ул, д. 26 | * |  |  |  |  | МОП | МОП
804 | Кот. Луховка | Кот. Луховка | МКД | Луховка рп, Октябрьская ул, д. 3 | * |  |  |  |  | МОП | МОП
805 | Кот. Луховка | Кот. Луховка | МКД | Луховка рп, Октябрьская ул, д. 32 | * |  |  |  |  | МОП | МОП
806 | Кот. Луховка | Кот. Луховка | МКД | Луховка рп, Октябрьская ул, д. 33 | * |  |  |  |  | МОП | МОП
807 | Кот. Луховка | Кот. Луховка | МКД | Луховка рп, Октябрьская ул, д. 34 | * |  |  |  |  | МОП | МОП
809 | Кот. Луховка | Кот. Луховка | МКД | Луховка рп, Октябрьская ул, д. 36 | * |  |  |  |  | МОП | МОП
810 | Кот. Луховка | Кот. Луховка | МКД | Луховка рп, Октябрьская ул, д. 4 | * |  |  |  |  | МОП | МОП
813 | Кот. Луховка | Кот. Луховка | МКД | Луховка рп, Октябрьская ул, д. 5 | * |  |  |  |  | МОП | МОП
814 | Кот. Луховка | Кот. Луховка | МКД | Луховка рп, Октябрьская ул, д. 7 | * |  |  |  |  | МОП | МОП
815 | Кот. Луховка | Кот. Луховка | МКД | Луховка рп, Октябрьская ул, д. 9 | * |  |  |  |  | МОП | МОП
520 | ТЭЦ-2 - ТМ-4 | ЦТП-17 С/В | МКД | пр.70 лет Октября, 73 | * | * | есть | есть |  | 2026-06-16 | 2026-06-29
179 | Кот. МГУ пос.Ялга | Кот. МГУ пос.Ялга | Детский сад №117 корпус 2 | Мичурина, 1, Д/С №117 корпус 2 | * |  |  |  | * | 2026-06-30 | 2026-07-13
177 | Кот. МГУ пос.Ялга | Кот. МГУ пос.Ялга | Школа | Мичурина, 34а (школа) | * |  |  |  |  | МОП | МОП
178 | Кот. МГУ пос.Ялга | Кот. МГУ пос.Ялга | Детский сад №117 | Мичурина, 39, Д/С №117 | * |  |  |  |  | МОП | МОП
180 | Кот. МГУ пос.Ялга | Кот. МГУ пос.Ялга | Прочее | Мичурина, 5, адм.зд | * |  |  |  |  | МОП | МОП
85 | ТЭЦ-2 - ТМ-2 | ЦТП Арсенал | МКД | Мордовская 35, к. 153 | * | * | есть | есть |  | 2026-08-18 | 2026-08-31
84 | ТЭЦ-2 - ТМ-2 | ЦТП Арсенал | МКД | Мордовская 35, к. 197 | * | * | нет | есть |  | 2026-08-18 | 2026-08-31
86 | ТЭЦ-2 - ТМ-2 | ЦТП Арсенал | МКД | Мордовская 35, к. 201 | * | * | есть | есть |  | 2026-08-18 | 2026-08-31
88 | ТЭЦ-2 - ТМ-2 | ЦТП Арсенал | МКД | Мордовская 35, к. 231 | * | * | есть | есть |  | 2026-08-18 | 2026-08-31
83 | ТЭЦ-2 - ТМ-2 | ЦТП Арсенал | МКД | Мордовская 35, к. 232 | * | * | есть | есть |  | 2026-08-18 | 2026-08-31
81 | ТЭЦ-2 - ТМ-2 | ЦТП Арсенал | МКД | Мордовская 35, к. 233а | * | * | есть | есть |  | 2026-08-18 | 2026-08-31
82 | ТЭЦ-2 - ТМ-2 | ЦТП Арсенал | МКД | Мордовская 35, к. 233б | * | * | есть | есть |  | 2026-08-18 | 2026-08-31
80 | ТЭЦ-2 - ТМ-2 | ЦТП Арсенал | МКД | Мордовская 35, к. 234 | * | * | есть | есть |  | 2026-08-18 | 2026-08-31
102 | ТЭЦ-2 - ТМ-2 | ЦТП Арсенал | МКД | Мордовская 35, к. 235 | * | * | есть | есть |  | 2026-08-18 | 2026-08-31
89 | ТЭЦ-2 - ТМ-2 | ЦТП Арсенал | МКД | Мордовская 35, к. 241 | * | * | есть | есть |  | 2026-08-18 | 2026-08-31
97 | ТЭЦ-2 - ТМ-2 | ЦТП Арсенал | МКД | Мордовская 35, к. 42 | * | * | есть | есть |  | 2026-08-18 | 2026-08-31
93 | ТЭЦ-2 - ТМ-2 | ЦТП Арсенал | МКД | Мордовская 35, к. 43 | * | * | есть | есть |  | 2026-08-18 | 2026-08-31
94 | ТЭЦ-2 - ТМ-2 | ЦТП Арсенал | МКД | Мордовская 35, к. 44 | * | * | есть | есть |  | 2026-08-18 | 2026-08-31
101 | ТЭЦ-2 - ТМ-2 | ЦТП Арсенал | МКД | Мордовская 35, к. 52 | * | * | есть | есть |  | 2026-08-18 | 2026-08-31
95 | ТЭЦ-2 - ТМ-2 | ЦТП Арсенал | МКД | Мордовская 35, к. 54 | * | * | есть | есть |  | 2026-08-18 | 2026-08-31
96 | ТЭЦ-2 - ТМ-2 | ЦТП Арсенал | МКД | Мордовская 35, к. 55 | * | * | есть | есть |  | 2026-08-18 | 2026-08-31
92 | ТЭЦ-2 - ТМ-2 | ЦТП Арсенал | МКД | Мордовская 35, к. 56 | * | * | есть | есть |  | 2026-08-18 | 2026-08-31
90 | ТЭЦ-2 - ТМ-2 | ЦТП Арсенал | МКД | Мордовская 35, к. 57 | * | * | есть | нет |  | 2026-08-18 | 2026-08-31
91 | ТЭЦ-2 - ТМ-2 | ЦТП Арсенал | МКД | Мордовская 35, к. 58 | * | * | есть | есть |  | 2026-08-18 | 2026-08-31
98 | ТЭЦ-2 - ТМ-2 | ЦТП Арсенал | МКД | Мордовская 35, к. 59 | * | * | есть | есть |  | 2026-08-18 | 2026-08-31
99 | ТЭЦ-2 - ТМ-2 | ЦТП Арсенал | МКД | Мордовская 35, к. 60 | * | * | есть | есть |  | 2026-08-18 | 2026-08-31
87 | ТЭЦ-2 - ТМ-2 | ЦТП Арсенал | МКД | Мордовская 35, к.202 | * | * | есть | есть |  | 2026-08-18 | 2026-08-31
240 | Кот. Осипенко 57 | Кот. Осипенко 57 | МКД | Морозова ул, д. 3 | * |  |  |  |  | МОП | МОП
131 | Кот. пос. Озерный | ЦТП пос. Озерный | МКД | Озерный п, Тепличная ул, д. 10 | * | * | есть | есть |  | 2026-07-14 | 2026-07-27
132 | Кот. пос. Озерный | ЦТП пос. Озерный | МКД | Озерный п, Тепличная ул, д. 11 | * | * | есть | есть |  | 2026-07-14 | 2026-07-27
133 | Кот. пос. Озерный | ЦТП пос. Озерный | МКД | Озерный п, Тепличная ул, д. 12 | * | * | есть | есть |  | 2026-07-14 | 2026-07-27
134 | Кот. пос. Озерный | ЦТП пос. Озерный | МКД | Озерный п, Тепличная ул, д. 13 | * | * | есть |  |  | 2026-07-14 | 2026-07-27
135 | Кот. пос. Озерный | ЦТП пос. Озерный | МКД | Озерный п, Тепличная ул, д. 7 | * | * | есть | есть |  | 2026-07-14 | 2026-07-27
138 | Кот. пос. Озерный | ЦТП пос. Озерный | МКД | Озерный п, Тепличная ул, д. 8 | * | * | есть | только розлив + 50% стояков |  | 2026-07-14 | 2026-07-27
189 | Кот. пос. Озерный | ЦТП пос. Озерный | МКД | Озерный п, Тепличная ул, д. 9 | * | * | есть |  |  | 2026-07-14 | 2026-07-27
181 | Кот. МГУ пос.Ялга | Кот. МГУ пос.Ялга | Прочее | Октябрьская, 1, адм.зд | * |  |  |  |  | МОП | МОП
816 | Кот. Луховка | Кот. Луховка | Детский сад №93 | Октябрьская, 17а, Д/С №93 | * |  |  |  |  | МОП | МОП
817 | Кот. Луховка | Кот. Луховка | Прочее | Октябрьская, 21, адм.зд | * |  |  |  |  | МОП | МОП
819 | Кот. Луховка | Кот. Луховка | Прочее | Октябрьская, 29, адм.зд | * |  |  |  |  | МОП | МОП
820 | Кот. Луховка | Кот. Луховка | "Кочкуровская поликлиника" | Октябрьская, 6 (корпус №1 - поликлиника) | * |  |  |  |  | МОП | МОП
821 | Кот. Луховка | Кот. Луховка | Жилой дом | Октябрьская, 8 | * |  |  |  |  | МОП | МОП
818 | Кот. Луховка | Кот. Луховка | Лицей | Октябрьская, д.27 (здание лицея), лицей | * |  |  |  |  | МОП | МОП
129 | Кот. Горяйновка | Кот. Горяйновка | Прочее | Орлова, 5 б | * |  |  |  |  | МОП | МОП
130 | Кот. Горяйновка | Кот. Горяйновка | Прочее | Орлова, 5в (адм.зд.) | * |  |  |  |  | МОП | МОП
48 | Кот. Горяйновка | Кот. Горяйновка | Школа | Орлова, 5г | * | * | нет |  |  | 2026-05-12 | 2026-05-25
49 | Кот. Горяйновка | Кот. Горяйновка | Детский сад №93 | Орлова, 5г | * | * | есть |  |  | 2026-05-12 | 2026-05-25
315 | Кот. Осипенко 57 | ЦТП Осипенко 35 | МКД | Осипенко ул, д. 33 | * |  |  |  |  | МОП | МОП
316 | Кот. Осипенко 57 | ЦТП Осипенко 35 | МКД | Осипенко ул, д. 33а | * |  |  |  |  | МОП | МОП
314 | Кот. Осипенко 57 | ЦТП Осипенко 35 | МКД | Осипенко ул, д. 35 | * |  |  |  |  | МОП | МОП
128 | Кот. Осипенко 57 | ЦТП Осипенко 35 | МКД | Осипенко ул, д. 35а | * | * | есть | нет |  | 2026-07-14 | 2026-07-27
241 | Кот. Осипенко 57 | Кот. Осипенко 57 | МКД | Осипенко ул, д. 41 | * |  |  |  |  | МОП | МОП
242 | Кот. Осипенко 57 | Кот. Осипенко 57 | МКД | Осипенко ул, д. 43 | * |  |  |  |  | МОП | МОП
243 | Кот. Осипенко 57 | Кот. Осипенко 57 | МКД | Осипенко ул, д. 45 | * |  |  |  |  | МОП | МОП
244 | Кот. Осипенко 57 | Кот. Осипенко 57 | МКД | Осипенко ул, д. 47 | * |  |  |  |  | МОП | МОП
54 | Кот. Осипенко 57 | Кот. Осипенко 57 | МКД | Осипенко ул, д. 81 | * | * | есть | есть |  | 2026-07-14 | 2026-07-27
55 | Кот. Осипенко 57 | Кот. Осипенко 57 | МКД | Осипенко ул, д. 81а | * | * | есть | есть |  | 2026-07-14 | 2026-07-27
56 | Кот. Осипенко 57 | Кот. Осипенко 57 | МКД | Осипенко ул, д. 83 | * | * | нет | нет |  | 2026-07-14 | 2026-07-27
57 | Кот. Осипенко 57 | Кот. Осипенко 57 | МКД | Осипенко ул, д. 83а | * | * | есть | нет |  | 2026-07-14 | 2026-07-27
249 | Кот. Осипенко 57 | Кот. Осипенко 57 |  | Осипенко ул, д. 85 | [5 empty] | МОП | МОП
58 | Кот. Осипенко 57 | Кот. Осипенко 57 | МКД | Осипенко ул, д. 87 | * | * | есть | нет |  | 2026-07-14 | 2026-07-27
59 | Кот. Осипенко 57 | Кот. Осипенко 57 | МКД | Осипенко ул, д. 89 | * | * | есть | нет |  | 2026-07-14 | 2026-07-27
252 | Кот. Осипенко 57 | Кот. Осипенко 57 | МКД | Осипенко ул, д. 91а(общежит.) | * |  |  |  | * | 2026-07-14 | 2026-07-27
261 | Кот. Осипенко 57 | Кот. Осипенко 57 | Прочее | Осипенко, 79 (осн.здание), адм.зд | * |  |  |  |  | МОП | МОП
312 | Кот. Осипенко 57 | ЦТП Осипенко 35 | Школа №22 | П.Морозова, 11 (здание школы 22 ) | * |  |  |  |  | МОП | МОП
107 | Кот. Осипенко 57 | ЦТП Осипенко 35 | МКД | П.Морозова, 7/1 | * | * | есть | есть |  | 2026-07-14 | 2026-07-27
122 | Кот. Осипенко 57 | ЦТП Осипенко 35 | МКД | П.Морозова, 7/2 | * | * | есть | есть |  | 2026-07-14 | 2026-07-27
143 | Кот. МГУ пос.Ялга | Кот. МГУ пос.Ялга | МГУ | Пионерская, 0 - вет.клиника, МГУ | * |  |  |  | * | 2026-06-30 | 2026-07-13
182 | Кот. МГУ пос.Ялга | Кот. МГУ пос.Ялга | Прочее | Пионерская, 33 (гараж),адм.зд | * |  |  |  |  | МОП | МОП
183 | Кот. МГУ пос.Ялга | Кот. МГУ пос.Ялга | Прочее | Пионерская, 35, адм.зд | * |  |  |  |  | МОП | МОП
184 | Кот. МГУ пос.Ялга | Кот. МГУ пос.Ялга | Худ. школа №7 | Пионерская, 41а, худ.школа №7 | * |  |  |  |  | МОП | МОП
785 | Кот. МГУ пос.Ялга | ЦТП-Пионерская 41 | МКД | Пионерская, 43 | * | * | есть | есть |  | 2026-06-30 | 2026-07-13
786 | Кот. МГУ пос.Ялга | ЦТП-Пионерская 41 | МКД | Пионерская, 43а | * | * | есть | есть |  | 2026-06-30 | 2026-07-13
139 | Кот. МГУ пос.Ялга | Кот. МГУ пос.Ялга | МГУ | Пионерская, 4а - ФОК, МГУ | * |  |  |  | * | 2026-06-30 | 2026-07-13
521 | ТЭЦ-2 - ТМ-4 | ЦТП-17 С/В | МКД | пр.70 лет Октября, 73/1 | * | * | есть | есть |  | 2026-06-16 | 2026-06-29
522 | ТЭЦ-2 - ТМ-4 | ЦТП-17 С/В | МКД | пр.70 лет Октября, 73а | * | * | есть | есть |  | 2026-06-16 | 2026-06-29
523 | ТЭЦ-2 - ТМ-4 | ЦТП-17 С/В | МКД | пр.70 лет Октября, 73б | * | * | есть | есть |  | 2026-06-16 | 2026-06-29
524 | ТЭЦ-2 - ТМ-4 | ЦТП-17 С/В | МКД | пр.70 лет Октября, 73в | * | * | есть | есть |  | 2026-06-16 | 2026-06-29
525 | ТЭЦ-2 - ТМ-4 | ЦТП-17 С/В | МКД | пр.70 лет Октября, 73г | * | * | есть | есть |  | 2026-06-16 | 2026-06-29
526 | ТЭЦ-2 - ТМ-4 | ЦТП-17 С/В | МКД | пр.70 лет Октября, 73д | * | * | есть | есть |  | 2026-06-16 | 2026-06-29
420 | ТЭЦ-2 - ТМ-4 | ЦТП-13 4мкр. С/В | Прочее | пр.70 лет Октября, 77 | * | * | есть |  |  | 2026-06-16 | 2026-06-29
662 | ТЭЦ-2 - ТМ-3 | ЦТП-4 1мкр. С/В | Школа №28 | пр.70 лет Октября, 160, Шк.28 | * | * | есть |  |  | 2026-06-02 | 2026-06-15
310 | ТЭЦ-2 - ТМ-4 | ЦТП-10 3мкр. С/В | Детский сад №46 | пр.70 лет Октября, 82 | * | * | нет |  |  | 2026-06-16 | 2026-06-29
311 | ТЭЦ-2 - ТМ-4 | ЦТП-10 3мкр. С/В | Прочее | пр.70 лет Октября, 86 | * | * | нет |  |  | 2026-06-16 | 2026-06-29
513 | ТЭЦ-2 - ТМ-4 | ЦТП-17 С/В | МКД | пр.70 лет Октября, д.53 | * | * | есть | есть |  | 2026-06-16 | 2026-06-29
516 | ТЭЦ-2 - ТМ-4 | ЦТП-17 С/В | МКД | пр.70 лет Октября, д.55 | * | * | есть | есть |  | 2026-06-16 | 2026-06-29
487 | ТЭЦ-2 - ТМ-4 | ЦТП-16 С/В | МКД | пр.70лет Октября, 77а | * | * | есть | есть |  | 2026-06-16 | 2026-06-29
497 | ТЭЦ-2 - ТМ-4 | ЦТП-16 С/В | МКД | Псковсая, 13 | * | * | есть | есть |  | 2026-06-16 | 2026-06-29
769 | ТЭЦ-2 - ТМ-4 | ЦТП-АРЗ | Детский сад №83 | Рабочая, 31а, Д/С 83 | * |  |  |  | * | 2026-06-16 | 2026-06-29
860 | ТЭЦ-2 - ТМ-4 | мкрн. Тавла (Юбилейный) | МКД | Российской Армии, 16 | * |  |  |  | * | 2026-06-16 | 2026-06-29
861 | ТЭЦ-2 - ТМ-4 | мкрн. Тавла (Юбилейный) | МКД | Российской Армии, 18 | * |  |  |  | * | 2026-06-16 | 2026-06-29
| ТЭЦ-2 - ТМ-4 | мкрн. Тавла (Юбилейный) | МКД | Российской Армии, 22 | * |  |  |  | * | 2026-06-16 | 2026-06-29
| ТЭЦ-2 - ТМ-4 | мкрн. Тавла (Юбилейный) | МКД | Российской Армии, 24 | * |  |  |  | * | 2026-06-16 | 2026-06-29
| ТЭЦ-2 - ТМ-4 | мкрн. Тавла (Юбилейный) | МКД | Российской Армии, 26 | * |  |  |  | * | 2026-06-16 | 2026-06-29
| ТЭЦ-2 - ТМ-4 | мкрн. Тавла (Юбилейный) | МКД | Российской Армии, 28 | * |  |  |  | * | 2026-06-16 | 2026-06-29
854 | ТЭЦ-2 - ТМ-4 | мкрн. Тавла (Юбилейный) | дсад | Российской Армии, 8 Д/с№3 | * |  |  |  | * | 2026-06-16 | 2026-06-29
514 | ТЭЦ-2 - ТМ-4 | ЦТП-17 С/В | МКД | Севастопольская ул, д. 35 | * | * | есть | есть |  | 2026-06-16 | 2026-06-29
515 | ТЭЦ-2 - ТМ-4 | ЦТП-17 С/В | МКД | Севастопольская ул, д. 35/1 | * | * | есть | есть |  | 2026-06-16 | 2026-06-29
478 | ТЭЦ-2 - ТМ-4 | ЦТП-16 С/В | МКД | Севастопольская ул, д. 36 | * | * | есть | есть |  | 2026-06-16 | 2026-06-29
479 | ТЭЦ-2 - ТМ-4 | ЦТП-16 С/В | МКД | Севастопольская ул, д. 40 | * | * | есть | есть |  | 2026-06-16 | 2026-06-29
483 | ТЭЦ-2 - ТМ-4 | ЦТП-16 С/В | МКД | Севастопольская ул, д. 44 | * | * | есть | есть |  | 2026-06-16 | 2026-06-29
258 | ТЭЦ-2 - ТМ-4 | ЦТП-10 3мкр. С/В | МКД | Севастопольская ул, д. 58 | * | * | есть | есть |  | 2026-06-16 | 2026-06-29
263 | ТЭЦ-2 - ТМ-4 | ЦТП-10 3мкр. С/В | МКД | Севастопольская ул, д. 60 | * | * | есть |  |  | 2026-06-16 | 2026-06-29
649 | ТЭЦ-2 - ТМ-3 | ЦТП-4 1мкр. С/В | МКД | Пуркаева ул, д. 1 | * |  |  |  | * | 2026-06-02 | 2026-06-15
660 | ТЭЦ-2 - ТМ-3 | ЦТП-4 1мкр. С/В | МКД | Пуркаева ул, д. 2 | * | * | есть | нет |  | 2026-06-02 | 2026-06-15
651 | ТЭЦ-2 - ТМ-3 | ЦТП-4 1мкр. С/В | МКД | Пуркаева ул, д. 3 | * |  |  |  | * | 2026-06-02 | 2026-06-15
661 | ТЭЦ-2 - ТМ-3 | ЦТП-4 1мкр. С/В | МКД | Пуркаева ул, д. 4 | * | * | есть | нет |  | 2026-06-02 | 2026-06-15
265 | ТЭЦ-2 - ТМ-4 | ЦТП-10 3мкр. С/В | МКД | Севастопольская ул, д. 62 | * | * | есть | есть |  | 2026-06-16 | 2026-06-29
185 | Кот. МГУ пос.Ялга | Кот. МГУ пос.Ялга | ООО "Мордовэкспоцентр" | Российская, 13(адм.зд) | * |  |  |  |  | МОП | МОП
186 | Кот. МГУ пос.Ялга | Кот. МГУ пос.Ялга | ООО "Мордовэкспоцентр" | Российская, 24 (адм. здание) | * |  |  |  |  | МОП | МОП
140 | Кот. МГУ пос.Ялга | Кот. МГУ пос.Ялга | МГУ | Российская, 27 - общ.№7, МГУ | * |  |  |  | * | 2026-06-30 | 2026-07-13
187 | Кот. МГУ пос.Ялга | Кот. МГУ пос.Ялга | Поликлиника №10 | Российская, 27, поликлиника | * |  |  |  |  | МОП | МОП
188 | Кот. МГУ пос.Ялга | Кот. МГУ пос.Ялга | Общежтите | Российская, 3 | * |  |  |  | * | 2026-06-30 | 2026-07-13
141 | Кот. МГУ пос.Ялга | Кот. МГУ пос.Ялга | МГУ | Российская, 3 - общ.№6 , МГУ | * |  |  |  | * | 2026-06-30 | 2026-07-13
145 | Кот. МГУ пос.Ялга | Кот. МГУ пос.Ялга | МГУ | Российская, 31 - корпус №17, МГУ | * |  |  |  | * | 2026-06-30 | 2026-07-13
142 | Кот. МГУ пос.Ялга | Кот. МГУ пос.Ялга | МГУ | Российская, 33 - общ.№5, МГУ | * |  |  |  |  | МОП | МОП
144 | Кот. МГУ пос.Ялга | Кот. МГУ пос.Ялга | МГУ | Российская, 37 - ветеринария при к-се №17, МГУ | * |  |  |  |  | МОП | МОП
149 | Кот. МГУ пос.Ялга | Кот. МГУ пос.Ялга | МГУ | Российская, 5 - корпус №15 - боксы, МГУ | * |  |  |  | * | 2026-06-30 | 2026-07-13
150 | Кот. МГУ пос.Ялга | Кот. МГУ пос.Ялга | МГУ | Российская, 5 - корпус №15 , МГУ | * |  |  |  | * | 2026-06-30 | 2026-07-13
146 | Кот. МГУ пос.Ялга | Кот. МГУ пос.Ялга | МГУ | Российская, 5 - корпус №15 -А, МГУ | * |  |  |  | * | 2026-06-30 | 2026-07-13
147 | Кот. МГУ пос.Ялга | Кот. МГУ пос.Ялга | МГУ | Российская, 5 - корпус №15 -Б, МГУ | * |  |  |  | * | 2026-06-30 | 2026-07-13
148 | Кот. МГУ пос.Ялга | Кот. МГУ пос.Ялга | МГУ | Российская, 5 - корпус №15 -В, МГУ | * |  |  |  | * | 2026-06-30 | 2026-07-13
151 | Кот. МГУ пос.Ялга | Кот. МГУ пос.Ялга | МГУ | Российская, 7- корпус №21 , МГУ | * |  |  |  |  | МОП | МОП
269 | ТЭЦ-2 - ТМ-4 | ЦТП-10 3мкр. С/В | МКД | Севастопольская ул, д. 64 | * | * | есть | есть |  | 2026-06-16 | 2026-06-29
273 | ТЭЦ-2 - ТМ-4 | ЦТП-10 3мкр. С/В | МКД | Севастопольская ул, д. 68 | * | * | есть | есть |  | 2026-06-16 | 2026-06-29
274 | ТЭЦ-2 - ТМ-4 | ЦТП-10 3мкр. С/В | Прочее | Севастопольская ул, д. 68а | * | * | есть |  |  | 2026-06-16 | 2026-06-29
276 | ТЭЦ-2 - ТМ-4 | ЦТП-10 3мкр. С/В | МКД | Севастопольская ул, д. 70 | * | * | есть | есть |  | 2026-06-16 | 2026-06-29
277 | ТЭЦ-2 - ТМ-4 | ЦТП-10 3мкр. С/В | МКД | Севастопольская ул, д. 76 | * | * | есть |  |  | 2026-06-16 | 2026-06-29
278 | ТЭЦ-2 - ТМ-4 | ЦТП-10 3мкр. С/В | МКД | Севастопольская ул, д. 78 | * | * | есть | есть |  | 2026-06-16 | 2026-06-29
279 | ТЭЦ-2 - ТМ-4 | ЦТП-10 3мкр. С/В | МКД | Севастопольская ул, д. 82 | * | * | есть | есть |  | 2026-06-16 | 2026-06-29
280 | ТЭЦ-2 - ТМ-4 | ЦТП-10 3мкр. С/В | МКД | Севастопольская ул, д. 84 | * | * | есть | есть |  | 2026-06-16 | 2026-06-29
307 | ТЭЦ-2 - ТМ-4 | ЦТП-10 3мкр. С/В | МКД | Севастопольская ул, д. 88 | * | * | есть | есть |  | 2026-06-16 | 2026-06-29
308 | ТЭЦ-2 - ТМ-4 | ЦТП-10 3мкр. С/В | МКД | Севастопольская ул, д. 90 | * | * | есть | есть |  | 2026-06-16 | 2026-06-29
837 | ТЭЦ-2 - ТМ-4 | мкрн. Тавла (Юбилейный) | МКД | Севастопольская, 11 | * |  |  |  | * | 2026-06-16 | 2026-06-29
836 | ТЭЦ-2 - ТМ-4 | мкрн. Тавла (Юбилейный) | МКД | Севастопольская, 11а | * |  |  |  | * | 2026-06-16 | 2026-06-29
838 | ТЭЦ-2 - ТМ-4 | мкрн. Тавла (Юбилейный) | МКД | Севастопольская, 13 | * |  |  |  | * | 2026-06-16 | 2026-06-29
839 | ТЭЦ-2 - ТМ-4 | мкрн. Тавла (Юбилейный) | МКД | Севастопольская, 17 | * |  |  |  | * | 2026-06-16 | 2026-06-29
840 | ТЭЦ-2 - ТМ-4 | мкрн. Тавла (Юбилейный) | МКД | Севастопольская, 19 | * |  |  |  | * | 2026-06-16 | 2026-06-29
841 | ТЭЦ-2 - ТМ-4 | мкрн. Тавла (Юбилейный) | МКД | Севастопольская, 21 | * |  |  |  | * | 2026-06-16 | 2026-06-29
477 | ТЭЦ-2 - ТМ-4 | ЦТП-17 С/В | МКД | Севастопольская, 25в ( ввод ЦТП) | * |  |  |  | * | 2026-06-16 | 2026-06-29
529 | ТЭЦ-2 - ТМ-4 | ЦТП-17 С/В | МКД | Севастопольская, 29 | * | * | есть | есть |  | 2026-06-16 | 2026-06-29
530 | ТЭЦ-2 - ТМ-4 | ЦТП-17 С/В | МКД | Севастопольская, 29/1 | * | * | есть | есть |  | 2026-06-16 | 2026-06-29
496 | ТЭЦ-2 - ТМ-4 | ЦТП-16 С/В | МКД | Севастопольская, 34 | * | * | есть | есть |  | 2026-06-16 | 2026-06-29
494 | ТЭЦ-2 - ТМ-4 | ЦТП-16 С/В | МКД | Севастопольская, 38 | * | * | есть | есть |  | 2026-06-16 | 2026-06-29
488 | ТЭЦ-2 - ТМ-4 | ЦТП-16 С/В | МКД | Севастопольская, 42/1 | * | * | есть | есть |  | 2026-06-16 | 2026-06-29
489 | ТЭЦ-2 - ТМ-4 | ЦТП-16 С/В | МКД | Севастопольская, 42/2 | * | * | есть | есть |  | 2026-06-16 | 2026-06-29
490 | ТЭЦ-2 - ТМ-4 | ЦТП-16 С/В | МКД | Севастопольская, 42/3 | * | * | есть | есть |  | 2026-06-16 | 2026-06-29
417 | ТЭЦ-2 - ТМ-4 | ЦТП-13 4мкр. С/В | Школа №40 | Севастопольская, 46 | * | * | есть |  |  | 2026-06-16 | 2026-06-29
491 | ТЭЦ-2 - ТМ-4 | ЦТП-16 С/В | МКД | Севастопольская, 46а | * | * | есть | есть |  | 2026-06-16 | 2026-06-29
492 | ТЭЦ-2 - ТМ-4 | ЦТП-16 С/В | МКД | Севастопольская, 50/1 | * | * | есть | есть |  | 2026-06-16 | 2026-06-29
493 | ТЭЦ-2 - ТМ-4 | ЦТП-16 С/В | МКД | Севастопольская, 50/2 | * | * | есть | есть |  | 2026-06-16 | 2026-06-29
317 | ТЭЦ-2 - ТМ-4 | ЦТП-10 3мкр. С/В | МКД | Севастопольская, 56 к 2 | * | * | есть | есть |  | 2026-06-16 | 2026-06-29
833 | ТЭЦ-2 - ТМ-4 | мкрн. Тавла (Юбилейный) | торговый центр | Севастопольская, 7/1 | * |  |  |  | * | 2026-06-16 | 2026-06-29
318 | ТЭЦ-2 - ТМ-4 | ЦТП-10 3мкр. С/В | Школа №36 | Севастопольская, 74 | * | * | нет |  |  | 2026-06-16 | 2026-06-29
750 | ТЭЦ-2 - ТМ-4 | ЦТП-9 2мкр. С/В | Детский сад №5 | Севастопольская, 86, Д/С 5 | * | * | нет |  |  | 2026-06-16 | 2026-06-29
835 | ТЭЦ-2 - ТМ-4 | мкрн. Тавла (Юбилейный) | МКД | Севастопольская, 9а | * |  |  |  | * | 2026-06-16 | 2026-06-29
834 | ТЭЦ-2 - ТМ-4 | мкрн. Тавла (Юбилейный) | МКД | Севастопольская, 9б | * |  |  |  | * | 2026-06-16 | 2026-06-29
512 | ТЭЦ-2 - ТМ-4 | ЦТП-17 С/В | МКД | Севастопольская, д.31 | * | * | есть | есть |  | 2026-06-16 | 2026-06-29
842 | ТЭЦ-2 - ТМ-4 | мкрн. Тавла (Юбилейный) | МКД | Севастопольская,23а | * |  |  |  | * | 2026-06-16 | 2026-06-29
481 | ТЭЦ-2 - ТМ-4 | ЦТП-18 С/В | МКД | Севастопольская,57 | * |  |  |  | * | 2026-06-16 | 2026-06-29
482 | ТЭЦ-2 - ТМ-4 | 4ТК 6-1 | МКД | Севастопольская,63 | * |  |  |  | * | 2026-06-16 | 2026-06-29
869 | ТЭЦ-2 - ТМ-4 | мкрн. Тавла (Юбилейный) | МКД | Сураева-Королева, 1 | * |  |  |  | * | 2026-06-16 | 2026-06-29
67 | Кот. п.Зыково | Кот. п.Зыково | Школа | Советская, 124а | * | * | есть |  |  | МОП | МОП
8 | Кот. 8 мкр | Кот. 8 мкр | Общежитие | Студенческая ул, д. 10 | * | * | нет | нет |  | 2026-07-14 | 2026-07-27
60 | Кот. Осипенко 57 | Кот. Осипенко 57 | МКД | Студенческая ул, д. 11 | * | * | нет | нет |  | 2026-07-14 | 2026-07-27
9 | Кот. 8 мкр | Кот. 8 мкр | Общежитие | Студенческая ул, д. 12 | * | * | нет | нет |  | 2026-07-14 | 2026-07-27
10 | Кот. 8 мкр | Кот. 8 мкр | МКД | Студенческая ул, д. 14 | * | * | нет | нет |  | 2026-07-14 | 2026-07-27
254 | Кот. Осипенко 57 | Кот. Осипенко 57 | МКД | Студенческая ул, д. 3 | * |  |  |  |  | МОП | МОП
255 | Кот. Осипенко 57 | Кот. Осипенко 57 | МКД | Студенческая ул, д. 4 | * |  |  |  |  | МОП | МОП
256 | Кот. Осипенко 57 | Кот. Осипенко 57 | МКД | Студенческая ул, д. 5 | * |  |  |  |  | МОП | МОП
11 | Кот. 8 мкр | Кот. 8 мкр | Общежитие | Студенческая ул, д. 6 | * | * | нет | нет |  | 2026-07-14 | 2026-07-27
12 | Кот. 8 мкр | Кот. 8 мкр | прочее | Студенческая ул, д. 6а | * | * | нет | нет |  | 2026-07-14 | 2026-07-27
257 | Кот. Осипенко 57 | Кот. Осипенко 57 | МКД | Студенческая ул, д. 7 | * |  |  |  |  | МОП | МОП
13 | Кот. 8 мкр | Кот. 8 мкр | Общежитие | Студенческая ул, д. 8 | * | * | нет | нет |  | 2026-07-14 | 2026-07-27
61 | Кот. Осипенко 57 | Кот. Осипенко 57 | МКД | Студенческая ул, д. 9 | * | * | нет | нет |  | 2026-07-14 | 2026-07-27
14 | Кот. 8 мкр | Кот. 8 мкр | МГПИ | Студенческая, 11а, МГПИ (Главный крпус) | * | * | нет | нет |  | 2026-07-14 | 2026-07-27
262 | Кот. Осипенко 57 | Кот. Осипенко 57 | МГПИ | Студенческая, 11б (спортзал к.,№4), МГПИ | * |  |  |  |  | МОП | МОП
62 | Кот. Осипенко 57 | Кот. Осипенко 57 | МГПИ | Студенческая, 13 (учебный корпус №1), МГПИ | * |  |  |  |  | МОП | МОП
264 | Кот. Осипенко 57 | Кот. Осипенко 57 | МГПИ | Студенческая, 13а (учебный корпус №2), МГПИ | * |  |  |  |  | МОП | МОП
63 | Кот. Осипенко 57 | Кот. Осипенко 57 | МГПИ | Студенческая, 13б (учебный корпус №5) (1эу)- отопление, МГПИ | * | * | нет |  |  | 2026-07-14 | 2026-07-27
| Кот. Осипенко 57 | Кот. Осипенко 57 | МГПИ | Студенческая, 13/7 (Бассейн), МГПИ | * |  |  |  | * | 2026-07-14 | 2026-07-27
266 | Кот. Осипенко 57 | Кот. Осипенко 57 | МГПИ | Студенческая, 15 (жилой дом), МГПИ | * |  |  |  |  | МОП | МОП
267 | Кот. Осипенко 57 | Кот. Осипенко 57 | МГПИ | Студенческая, 15а (учебный корпус №6), МГПИ | * |  |  |  |  | МОП | МОП
64 | Кот. Осипенко 57 | Кот. Осипенко 57 | МГПИ | Студенческая, 17 (учебный корпус №3), МГПИ | * | * | нет |  |  | 2026-07-14 | 2026-07-27
270 | Кот. Осипенко 57 | Кот. Осипенко 57 | МГПИ | Студенческая, 17а (гараж), МГПИ | * |  |  |  |  | МОП | МОП
268 | Кот. Осипенко 57 | Кот. Осипенко 57 | МГПИ | Студенческая, 17б (типография), МГПИ | * |  |  |  |  | МОП | МОП
271 | Кот. Осипенко 57 | Кот. Осипенко 57 | МГПИ | Студенческая, 17б (Типография), МГПИ | * |  |  |  |  | МОП | МОП
272 | Кот. Осипенко 57 | Кот. Осипенко 57 | прочее | Студенческая, 17в (Лыжная база) | * |  |  |  |  | МОП | МОП
66 | Кот. Осипенко 57 | Кот. Осипенко 57 | Детский сад №101 | Студенческая, 7а, Д/С №101 | * | * | есть |  |  | 2026-07-14 | 2026-07-27
870 | ТЭЦ-2 - ТМ-4 | мкрн. Тавла (Юбилейный) | МКД | Сураева-Королева, 2 | * |  |  |  | * | 2026-06-16 | 2026-06-29
871 | ТЭЦ-2 - ТМ-4 | мкрн. Тавла (Юбилейный) | МКД | Сураева-Королева, 3 | * |  |  |  | * | 2026-06-16 | 2026-06-29
872 | ТЭЦ-2 - ТМ-4 | мкрн. Тавла (Юбилейный) | МКД | Сураева-Королева, 4 | * |  |  |  | * | 2026-06-16 | 2026-06-29
873 | ТЭЦ-2 - ТМ-4 | мкрн. Тавла (Юбилейный) | МКД | Сураева-Королева, 5 | * |  |  |  | * | 2026-06-16 | 2026-06-29
874 | ТЭЦ-2 - ТМ-4 | мкрн. Тавла (Юбилейный) | МКД | Сураева-Королева, 6 | * |  |  |  | * | 2026-06-16 | 2026-06-29
875 | ТЭЦ-2 - ТМ-4 | мкрн. Тавла (Юбилейный) | МКД | Сураева-Королева, 7 | * |  |  |  | * | 2026-06-16 | 2026-06-29
876 | ТЭЦ-2 - ТМ-4 | мкрн. Тавла (Юбилейный) | МКД | Сураева-Королева, 9 | * |  |  |  | * | 2026-06-16 | 2026-06-29
670 | ТЭЦ-2 - ТМ-3 | ЦТП-5 2мкр. С/В | МКД | Сущинского ул, д. 1 | * | * | есть | нет |  | 2026-06-02 | 2026-06-15
671 | ТЭЦ-2 - ТМ-3 | ЦТП-5 2мкр. С/В | МКД | Сущинского ул, д. 11 | * | * | есть | нет |  | 2026-06-02 | 2026-06-15
672 | ТЭЦ-2 - ТМ-3 | ЦТП-5 2мкр. С/В | МКД | Сущинского ул, д. 11а | * | * | есть | нет |  | 2026-06-02 | 2026-06-15
673 | ТЭЦ-2 - ТМ-3 | ЦТП-5 2мкр. С/В | МКД | Сущинского ул, д. 11б | * | * | нет | нет |  | 2026-06-02 | 2026-06-15
347 | ТЭЦ-2 - ТМ-3 | ЦТП-12 С/В | МКД | Сущинского ул, д. 12 | * | * | есть | есть |  | 2026-06-02 | 2026-06-15
348 | ТЭЦ-2 - ТМ-3 | ЦТП-12 С/В | МКД | Сущинского ул, д. 14 | * | * | есть | есть |  | 2026-06-02 | 2026-06-15
674 | ТЭЦ-2 - ТМ-3 | ЦТП-5 2мкр. С/В | МКД | Сущинского ул, д. 17 | * | * | есть | нет |  | 2026-06-02 | 2026-06-15
349 | ТЭЦ-2 - ТМ-3 | ЦТП-12 С/В | МКД | Сущинского ул, д. 18, корп.1 | * | * | есть | есть |  | 2026-06-02 | 2026-06-15
350 | ТЭЦ-2 - ТМ-3 | ЦТП-12 С/В | МКД | Сущинского ул, д. 18, корп.2 | * | * | есть | есть |  | 2026-06-02 | 2026-06-15
367 | ТЭЦ-2 - ТМ-3 | ЦТП-12А С/В | МКД | Сущинского ул, д. 18, корп.3 | * | * | есть | есть |  | 2026-06-02 | 2026-06-15
675 | ТЭЦ-2 - ТМ-3 | ЦТП-5 2мкр. С/В | МКД | Сущинского ул, д. 1а | * | * | есть | есть |  | 2026-06-02 | 2026-06-15
368 | ТЭЦ-2 - ТМ-3 | ЦТП-12А С/В | МКД | Сущинского ул, д. 22 | * | * | есть | нет |  | 2026-06-02 | 2026-06-15
369 | ТЭЦ-2 - ТМ-3 | ЦТП-12А С/В | МКД | Сущинского ул, д. 22а | * | * | есть | есть |  | 2026-06-02 | 2026-06-15
370 | ТЭЦ-2 - ТМ-3 | ЦТП-12А С/В | МКД | Сущинского ул, д. 24 | * | * | есть | есть |  | 2026-06-02 | 2026-06-15
371 | ТЭЦ-2 - ТМ-3 | ЦТП-12А С/В | МКД | Сущинского ул, д. 28 | * | * | есть | есть |  | 2026-06-02 | 2026-06-15
676 | ТЭЦ-2 - ТМ-3 | ЦТП-5 2мкр. С/В | МКД | Сущинского ул, д. 3 | * | * | есть | нет |  | 2026-06-02 | 2026-06-15
372 | ТЭЦ-2 - ТМ-3 | ЦТП-12А С/В | МКД | Сущинского ул, д. 30 | * | * | есть | нет |  | 2026-06-02 | 2026-06-15
373 | ТЭЦ-2 - ТМ-3 | ЦТП-12А С/В | МКД | Сущинского ул, д. 32 | * | * | есть | нет |  | 2026-06-02 | 2026-06-15
374 | ТЭЦ-2 - ТМ-3 | ЦТП-12А С/В | МКД | Сущинского ул, д. 34 | * | * | есть | есть |  | 2026-06-02 | 2026-06-15
375 | ТЭЦ-2 - ТМ-3 | ЦТП-12А С/В | МКД | Сущинского ул, д. 36 | * | * | есть | есть |  | 2026-06-02 | 2026-06-15
376 | ТЭЦ-2 - ТМ-3 | ЦТП-12А С/В | МКД | Сущинского ул, д. 36, корп.1 | * | * | есть | есть |  | 2026-06-02 | 2026-06-15
377 | ТЭЦ-2 - ТМ-3 | ЦТП-12А С/В | МКД | Сущинского ул, д. 36, корп.2 | * | * | есть | есть |  | 2026-06-02 | 2026-06-15
378 | ТЭЦ-2 - ТМ-3 | ЦТП-12А С/В | МКД | Сущинского ул, д. 36, корп.3 | * | * | есть | есть |  | 2026-06-02 | 2026-06-15
379 | ТЭЦ-2 - ТМ-3 | ЦТП-12А С/В | МКД | Сущинского ул, д. 36, корп.4 | * | * | есть | есть |  | 2026-06-02 | 2026-06-15
380 | ТЭЦ-2 - ТМ-3 | ЦТП-12А С/В | МКД | Сущинского ул, д. 36, корп.5 | * | * | есть | есть |  | 2026-06-02 | 2026-06-15
677 | ТЭЦ-2 - ТМ-3 | ЦТП-5 2мкр. С/В | МКД | Сущинского ул, д. 3а | * | * | есть | нет |  | 2026-06-02 | 2026-06-15
351 | ТЭЦ-2 - ТМ-3 | ЦТП-12 С/В | МКД | Сущинского ул, д. 4 | * | * | есть | есть |  | 2026-06-02 | 2026-06-15
352 | ТЭЦ-2 - ТМ-3 | ЦТП-12 С/В | МКД | Сущинского ул, д. 4, корп.1 | * | * | есть | есть |  | 2026-06-02 | 2026-06-15
353 | ТЭЦ-2 - ТМ-3 | ЦТП-12 С/В | МКД | Сущинского ул, д. 4, корп.2 | * | * | есть | есть |  | 2026-06-02 | 2026-06-15
354 | ТЭЦ-2 - ТМ-3 | ЦТП-12 С/В | МКД | Сущинского ул, д. 4, корп.3 | * | * | есть | есть |  | 2026-06-02 | 2026-06-15
355 | ТЭЦ-2 - ТМ-3 | ЦТП-12 С/В | МКД | Сущинского ул, д. 4, корп.4 | * | * | есть | есть |  | 2026-06-02 | 2026-06-15
356 | ТЭЦ-2 - ТМ-3 | ЦТП-12 С/В | МКД | Сущинского ул, д. 4, корп.5 | * | * | есть | есть |  | 2026-06-02 | 2026-06-15
357 | ТЭЦ-2 - ТМ-3 | ЦТП-12 С/В | МКД | Сущинского ул, д. 4, корп.6 | * | * | есть | есть |  | 2026-06-02 | 2026-06-15
358 | ТЭЦ-2 - ТМ-3 | ЦТП-12 С/В | МКД | Сущинского ул, д. 6 | * | * | есть | есть |  | 2026-06-02 | 2026-06-15
680 | ТЭЦ-2 - ТМ-3 | ЦТП-5 2мкр. С/В | МКД | Сущинского ул, д. 7 | * | * | есть | нет |  | 2026-06-02 | 2026-06-15
681 | ТЭЦ-2 - ТМ-3 | ЦТП-5 2мкр. С/В | МКД | Сущинского ул, д. 7а | * | * | есть | нет |  | 2026-06-02 | 2026-06-15
359 | ТЭЦ-2 - ТМ-3 | ЦТП-12 С/В | МКД | Сущинского ул, д. 8, корп.1 | * | * | есть | нет |  | 2026-06-02 | 2026-06-15
360 | ТЭЦ-2 - ТМ-3 | ЦТП-12 С/В | МКД | Сущинского ул, д. 8, корп.2 | * | * | есть | есть |  | 2026-06-02 | 2026-06-15
361 | ТЭЦ-2 - ТМ-3 | ЦТП-12 С/В | МКД | Сущинского ул, д. 8, корп.3 | * | * | есть | есть |  | 2026-06-02 | 2026-06-15
682 | ТЭЦ-2 - ТМ-3 | ЦТП-5 2мкр. С/В | МКД | Сущинского ул, д. 9 | * | * | есть | нет |  | 2026-06-02 | 2026-06-15
363 | ТЭЦ-2 - ТМ-3 | ЦТП-12 С/В | Приют | Сущинского, 10 | * | * | нет | нет |  | 2026-06-02 | 2026-06-15
696 | ТЭЦ-2 - ТМ-3 | ЦТП-6 2мкр. С/В | Детский сад №94 | Сущинского, 13, Д/С 94 | * | * | есть |  |  | 2026-06-02 | 2026-06-15
364 | ТЭЦ-2 - ТМ-3 | ЦТП-12 С/В | Детский сад №120 | Сущинского, 2 | * | * | есть |  |  | 2026-06-02 | 2026-06-15
381 | ТЭЦ-2 - ТМ-3 | ЦТП-12А С/В | МКД | Сущинского, 20 | * | * | есть | есть |  | 2026-06-02 | 2026-06-15
382 | ТЭЦ-2 - ТМ-3 | ЦТП-12А С/В | МКД | Сущинского, 20а | * | * | есть | есть |  | 2026-06-02 | 2026-06-15
383 | ТЭЦ-2 - ТМ-3 | ЦТП-12А С/В | Прочее | Сущинского, 24а | * | * | есть |  |  | 2026-06-02 | 2026-06-15
344 | ТЭЦ-2 - ТМ-3 | ЦТП-12А С/В | Прочее | Сущинского, 36 | * | * |  |  |  | 2026-06-02 | 2026-06-15
684 | ТЭЦ-2 - ТМ-3 | ЦТП-5 2мкр. С/В | Школа №30 | Сущинского, 5. Шк.30 | * | * | нет |  |  | 2026-06-02 | 2026-06-15
365 | ТЭЦ-2 - ТМ-3 | ЦТП-12 С/В | МКД | Сущинского, 6/1 | * | * | есть | есть |  | 2026-06-02 | 2026-06-15
366 | ТЭЦ-2 - ТМ-3 | ЦТП-12 С/В | МКД | Сущинского, 6/2 | * | * | есть | есть |  | 2026-06-02 | 2026-06-15
77 | ТЭЦ-2 - ТМ-3 | ЦТП 1А С/В | МКД | Т.Бибиной ул, д. 1, корп.1 | * | * | есть | есть |  | 2026-06-02 | 2026-06-15
78 | ТЭЦ-2 - ТМ-3 | ЦТП 1А С/В | МКД | Т.Бибиной ул, д. 1, корп.2 | * | * | есть | есть |  | 2026-06-02 | 2026-06-15
615 | ТЭЦ-2 - ТМ-3 | ЦТП-3 1мкр. С/В | МКД | Т.Бибиной ул, д. 14 | * | * | есть | нет |  | 2026-06-02 | 2026-06-15
617 | ТЭЦ-2 - ТМ-3 | ЦТП-3 1мкр. С/В | МКД | Т.Бибиной ул, д. 18 | * | * | есть | нет |  | 2026-06-02 | 2026-06-15
197 | ТЭЦ-2 - ТМ-3 | ЦТП-1 1мкр. С/В | МКД | Т.Бибиной ул, д. 1а | * | * | нет |  |  | 2026-06-02 | 2026-06-15
618 | ТЭЦ-2 - ТМ-3 | ЦТП-3 1мкр. С/В | МКД | Т.Бибиной ул, д. 20 | * | * | есть | нет |  | 2026-06-02 | 2026-06-15
198 | ТЭЦ-2 - ТМ-3 | ЦТП-1 1мкр. С/В | МКД | Т.Бибиной ул, д. 20а | * | * | нет |  |  | 2026-06-02 | 2026-06-15
199 | ТЭЦ-2 - ТМ-3 | ЦТП-1 1мкр. С/В | МКД | Т.Бибиной ул, д. 22а | * | * | нет | нет |  | 2026-06-02 | 2026-06-15
200 | ТЭЦ-2 - ТМ-3 | ЦТП-1 1мкр. С/В | МКД | Т.Бибиной ул, д. 26 | * | * | есть | есть |  | 2026-06-02 | 2026-06-15
201 | ТЭЦ-2 - ТМ-3 | ЦТП-1 1мкр. С/В | МКД | Т.Бибиной ул, д. 28 | * | * | есть | нет |  | 2026-06-02 | 2026-06-15
616 | ТЭЦ-2 - ТМ-3 | ЦТП-3 1мкр. С/В | Детский сад № 8 | Т.Бибиной ул, д. 3 | * | * | есть |  |  | 2026-06-02 | 2026-06-15
202 | ТЭЦ-2 - ТМ-3 | ЦТП-1 1мкр. С/В | МКД | Т.Бибиной ул, д. 30 | * | * | есть | есть |  | 2026-06-02 | 2026-06-15
203 | ТЭЦ-2 - ТМ-3 | ЦТП-1 1мкр. С/В | МКД | Т.Бибиной ул, д. 30а | * | * | нет | нет |  | 2026-06-02 | 2026-06-15
204 | ТЭЦ-2 - ТМ-3 | ЦТП-1 1мкр. С/В | МКД | Т.Бибиной ул, д. 32 | * | * | нет | нет |  | 2026-06-02 | 2026-06-15
205 | ТЭЦ-2 - ТМ-3 | ЦТП-1 1мкр. С/В | МКД | Т.Бибиной ул, д. 34 | * | * | нет | нет |  | 2026-06-02 | 2026-06-15
79 | ТЭЦ-2 - ТМ-3 | ЦТП 1А С/В | МКД | Т.Бибиной ул, д. 9 | * | * | нет | нет |  | 2026-06-02 | 2026-06-15
636 | ТЭЦ-2 - ТМ-3 | ЦТП-3 1мкр. С/В | Детский сад № 80 | Т.Бибиной, 22 | * | * | нет | нет |  | 2026-06-02 | 2026-06-15
886 | ТЭЦ-2 - ТМ-4 | мкрн. Тавла (Юбилейный) | МКД | Тавлинская Набережная,1 | * |  |  |  | * | 2026-06-16 | 2026-06-29
882 | ТЭЦ-2 - ТМ-4 | мкрн. Тавла (Юбилейный) | МКД | Тавлинская Набережная,3 | * |  |  |  | * | 2026-06-16 | 2026-06-29
881 | ТЭЦ-2 - ТМ-4 | мкрн. Тавла (Юбилейный) | МКД | Тавлинская Набережная,5 | * |  |  |  | * | 2026-06-16 | 2026-06-29
883 | ТЭЦ-2 - ТМ-4 | мкрн. Тавла (Юбилейный) | МКД | Тавлинская Набережная,7 | * |  |  |  | * | 2026-06-16 | 2026-06-29
884 | ТЭЦ-2 - ТМ-4 | мкрн. Тавла (Юбилейный) | МКД | Тавлинская Набережная,9 | * |  |  |  | * | 2026-06-16 | 2026-06-29
778 | Кот. пос. Озерный | Кот. пос. Озерный | Школа | Тепличная, 16 Школа | * |  |  |  | * | 2026-07-14 | 2026-07-27
| ТЭЦ-2 - ТМ-4 | мкрн. Тавла (Юбилейный) | Школа №15 | Тавлинская Набережная,11 | * |  |  |  | * | 2026-06-16 | 2026-06-29
| ТЭЦ-2 - ТМ-4 | мкрн. Тавла (Юбилейный) | МКД | Российской Армии, 22 | * |  |  |  | * | 2026-06-16 | 2026-06-29
| ТЭЦ-2 - ТМ-4 | мкрн. Тавла (Юбилейный) | Дс№3 | Российской Армии, 24 | * |  |  |  | * | 2026-06-16 | 2026-06-29
| ТЭЦ-2 - ТМ-4 | мкрн. Тавла (Юбилейный) | МКД | Российской Армии, 26 | * |  |  |  | * | 2026-06-16 | 2026-06-29
| ТЭЦ-2 - ТМ-4 | мкрн. Тавла (Юбилейный) | МКД | Российской Армии, 28 | * |  |  |  | * | 2026-06-16 | 2026-06-29
887 | ТЭЦ-2 - ТМ-4 | мкрн. Тавла (Юбилейный) | Дс№3 | Российской Армии, 20 | * |  |  |  | * | 2026-06-16 | 2026-06-29
15 | Кот. 8 мкр | Кот. 8 мкр | Общежитие | Транспортная ул, д. 15 | * | * | нет | нет |  | 2026-07-14 | 2026-07-27
16 | Кот. 8 мкр | Кот. 8 мкр | Общежитие | Транспортная ул, д. 5/1 | * | * | нет | нет |  | 2026-07-14 | 2026-07-27
17 | Кот. 8 мкр | Кот. 8 мкр | МКД | Транспортная ул, д. 5/2 | * | * | нет | нет |  | 2026-07-14 | 2026-07-27
211 | Кот. 8 мкр | Кот. 8 мкр | Саранский электромеханический колледж | Транспортная, 11, колледж | * |  |  |  |  | МОП | МОП
23 | Кот. 8 мкр | Кот. 8 мкр | Общежитие | Транспортная, 13 (общежитие), Саранский электромеханический колледж | * | * | нет | нет |  | 2026-07-14 | 2026-07-27
24 | Кот. 8 мкр | Кот. 8 мкр | Российский университет кооперации | Транспортная, 17 , Кооперат.институт | * | * | нет | нет |  | 2026-07-14 | 2026-07-27
25 | Кот. 8 мкр | Кот. 8 мкр | Мордовский республиканский институт образования | Транспортная, 19 (учебно-адм.здание) , институт | * |  |  |  |  | МОП | МОП
26 | Кот. 8 мкр | Кот. 8 мкр | МКД | Транспортная, 23 | * | * | есть | есть |  | 2026-07-14 | 2026-07-27
216 | Кот. 8 мкр | Кот. 8 мкр | Профессиональный лицей №19 | Транспортная, 9, техникум | * |  |  |  |  | МОП | МОП
176 | Кот. МГУ пос.Ялга | Кот. МГУ пос.Ялга | Прочее | ул. Вокзальный пер.1ст.Ялга | * |  |  |  |  | МОП | МОП
29 | Кот. 8 мкр | Кот. 8 мкр | спортивная школа | Ульянова 18а к1 | * | * | нет |  |  | 2026-07-14 | 2026-07-27
30 | Кот. 8 мкр | Кот. 8 мкр | МКД | Ульянова 22д | * | * | есть | есть |  | 2026-07-14 | 2026-07-27
31 | Кот. 8 мкр | Кот. 8 мкр | МКД | Ульянова ул, д. 18 | * | * | есть | нет |  | 2026-07-14 | 2026-07-27
32 | Кот. 8 мкр | Кот. 8 мкр | МКД | Ульянова ул, д. 18а | * | * | есть | нет |  | 2026-07-14 | 2026-07-27
33 | Кот. 8 мкр | Кот. 8 мкр | МКД | Ульянова ул, д. 20 | * | * | есть | есть |  | 2026-07-14 | 2026-07-27
34 | Кот. 8 мкр | Кот. 8 мкр | МКД | Ульянова ул, д. 20а, | * | * | есть | есть |  | 2026-07-14 | 2026-07-27
35 | Кот. 8 мкр | Кот. 8 мкр | МКД | Ульянова ул, д. 20а, корп.1 | * | * | есть | частично/розлив |  | 2026-07-14 | 2026-07-27
36 | Кот. 8 мкр | Кот. 8 мкр | МКД | Ульянова ул, д. 22 | * | * | есть | есть |  | 2026-07-14 | 2026-07-27
37 | Кот. 8 мкр | Кот. 8 мкр | МКД | Ульянова ул, д. 22а | * | * | есть | есть |  | 2026-07-14 | 2026-07-27
38 | Кот. 8 мкр | Кот. 8 мкр | МКД | Ульянова ул, д. 22а, корп.1 | * | * | есть | нет |  | 2026-07-14 | 2026-07-27
39 | Кот. 8 мкр | Кот. 8 мкр | МКД | Ульянова ул, д. 22а, корп.2 | * | * | есть | нет |  | 2026-07-14 | 2026-07-27
40 | Кот. 8 мкр | Кот. 8 мкр | МКД | Ульянова ул, д. 22б | * | * | есть | есть |  | 2026-07-14 | 2026-07-27
259 | Кот. Осипенко 57 | Кот. Осипенко 57 | МКД | Ульянова ул, д. 4 | * |  |  |  |  | МОП | МОП
260 | Кот. Осипенко 57 | Кот. Осипенко 57 | МКД | Ульянова ул, д. 4а | * |  |  |  |  | МОП | МОП
275 | Кот. Осипенко 57 | Кот. Осипенко 57 | Уч.заведение | Ульянова, 6, Гуман.академия | * |  |  |  |  | МОП | МОП
41 | Кот. 8 мкр | Кот. 8 мкр | МКД | Чкалова ул, д. 1 | * | * | есть | есть |  | 2026-07-14 | 2026-07-27
42 | Кот. 8 мкр | Кот. 8 мкр | МКД | Чкалова ул, д. 2а | * | * | есть | есть |  | 2026-07-14 | 2026-07-27
65 | Кот. Осипенко 57 | Кот. Осипенко 57 | МКД | Чкалова, 1а (Общежитие №1) | * | * | нет |  |  | 2026-07-14 | 2026-07-27
27 | Кот. 8 мкр | Кот. 8 мкр | МГПИ | Чкалова, 1а (общежитие №1) - отопление, МГПИ | * | * | есть |  |  | 2026-07-14 | 2026-07-27
28 | Кот. 8 мкр | Кот. 8 мкр | МКД | Чкалова, 2а/1 | * | * | есть | есть |  | 2026-07-14 | 2026-07-27
619 | ТЭЦ-2 - ТМ-3 | ЦТП-3 1мкр. С/В | МКД | Эрьзи б-р, д. 1 | * | * | есть | нет |  | 2026-06-02 | 2026-06-15
206 | ТЭЦ-2 - ТМ-3 | ЦТП-1 1мкр. С/В | МКД | Эрьзи б-р, д. 10 | * | * | есть | нет |  | 2026-06-02 | 2026-06-15
620 | ТЭЦ-2 - ТМ-3 | ЦТП-3 1мкр. С/В | МКД | Эрьзи б-р, д. 11 | * | * | есть | нет |  | 2026-06-02 | 2026-06-15
207 | ТЭЦ-2 - ТМ-3 | ЦТП-1 1мкр. С/В | МКД | Эрьзи б-р, д. 12 | * | * | есть |  |  | 2026-06-02 | 2026-06-15
621 | ТЭЦ-2 - ТМ-3 | ЦТП-3 1мкр. С/В | МКД | Эрьзи б-р, д. 13 | * | * | есть | нет |  | 2026-06-02 | 2026-06-15
208 | ТЭЦ-2 - ТМ-3 | ЦТП-1 1мкр. С/В | МКД | Эрьзи б-р, д. 14 | * | * | нет | нет |  | 2026-06-02 | 2026-06-15
209 | ТЭЦ-2 - ТМ-3 | ЦТП-1 1мкр. С/В | МКД | Эрьзи б-р, д. 15 | * | * | нет | нет |  | 2026-06-02 | 2026-06-15
217 | ТЭЦ-2 - ТМ-3 | ЦТП-1 1мкр. С/В | МКД | Эрьзи б-р, д. 16 | * | * | есть | нет |  | 2026-06-02 | 2026-06-15
622 | ТЭЦ-2 - ТМ-3 | ЦТП-3 1мкр. С/В | МКД | Эрьзи б-р, д. 17 | * | * | есть | нет |  | 2026-06-02 | 2026-06-15
210 | ТЭЦ-2 - ТМ-3 | ЦТП-1 1мкр. С/В | МКД | Эрьзи б-р, д. 18 | * | * | есть | есть |  | 2026-06-02 | 2026-06-15
212 | ТЭЦ-2 - ТМ-3 | ЦТП-1 1мкр. С/В | МКД | Эрьзи б-р, д. 19 | * | * | нет | нет |  | 2026-06-02 | 2026-06-15
623 | ТЭЦ-2 - ТМ-3 | ЦТП-3 1мкр. С/В | МКД | Эрьзи б-р, д. 2 | * | * | есть | есть |  | 2026-06-02 | 2026-06-15
213 | ТЭЦ-2 - ТМ-3 | ЦТП-1 1мкр. С/В | МКД | Эрьзи б-р, д. 20 | * | * | есть | нет |  | 2026-06-02 | 2026-06-15
214 | ТЭЦ-2 - ТМ-3 | ЦТП-1 1мкр. С/В | МКД | Эрьзи б-р, д. 21 | * | * | нет | нет |  | 2026-06-02 | 2026-06-15
215 | ТЭЦ-2 - ТМ-3 | ЦТП-1 1мкр. С/В | МКД | Эрьзи б-р, д. 22 | * | * | есть | нет |  | 2026-06-02 | 2026-06-15
624 | ТЭЦ-2 - ТМ-3 | ЦТП-3 1мкр. С/В | МКД | Эрьзи б-р, д. 3 | * | * | есть | есть |  | 2026-06-02 | 2026-06-15
625 | ТЭЦ-2 - ТМ-3 | ЦТП-3 1мкр. С/В | МКД | Эрьзи б-р, д. 4 | * | * | есть | нет |  | 2026-06-02 | 2026-06-15
626 | ТЭЦ-2 - ТМ-3 | ЦТП-3 1мкр. С/В | МКД | Эрьзи б-р, д. 6 | * | * | есть | есть |  | 2026-06-02 | 2026-06-15
631 | ТЭЦ-2 - ТМ-3 | ЦТП-3 1мкр. С/В | МКД | Эрьзи б-р, д. 7 | * | * | есть | нет |  | 2026-06-02 | 2026-06-15
632 | ТЭЦ-2 - ТМ-3 | ЦТП-3 1мкр. С/В | МКД | Эрьзи б-р, д. 8 | * | * | есть | нет |  | 2026-06-02 | 2026-06-15
| ТЭЦ-2 - ТМ-4 | мкрн. Тавла (Юбилейный) | МКД | Севстопольская 2/1 | * |  |  |  | * | 2026-06-16 | 2026-06-29
| ТЭЦ-2 - ТМ-4 | мкрн. Тавла (Юбилейный) | МКД | Севстопольская 2/2 | * |  |  |  | * | 2026-06-16 | 2026-06-29
| ТЭЦ-2 - ТМ-4 | мкрн. Тавла (Юбилейный) | МКД | Севстопольская 2/3 | * |  |  |  | * | 2026-06-16 | 2026-06-29
877 | ТЭЦ-2 - ТМ-4 | мкрн. Тавла (Юбилейный) | Дс№9 | Ю. Святкина,1 | * |  |  |  | * | 2026-06-16 | 2026-06-29
895 | ТЭЦ-2 - ТМ-4 | мкрн. Тавла (Юбилейный) | МКД | Ю. Святкина,12 | * |  |  |  | * | 2026-06-16 | 2026-06-29
878 | ТЭЦ-2 - ТМ-4 | мкрн. Тавла (Юбилейный) | МКД | Ю. Святкина,3 | * |  |  |  | * | 2026-06-16 | 2026-06-29
879 | ТЭЦ-2 - ТМ-4 | мкрн. Тавла (Юбилейный) | МКД | Ю. Святкина,5 | * |  |  |  | * | 2026-06-16 | 2026-06-29
880 | ТЭЦ-2 - ТМ-4 | мкрн. Тавла (Юбилейный) | МКД | Ю. Святкина,7 | * |  |  |  | * | 2026-06-16 | 2026-06-29
| ТЭЦ-2 - ТМ-4 | мкрн. Тавла (Юбилейный) | МКД | Ю. Святкина,4 | * |  |  |  | * | 2026-06-16 | 2026-06-29
| ТЭЦ-2 - ТМ-4 | мкрн. Тавла (Юбилейный) | МКД | Ю. Святкина,6 | * |  |  |  | * | 2026-06-16 | 2026-06-29
| ТЭЦ-2 - ТМ-4 | мкрн. Тавла (Юбилейный) | МКД | Ю. Святкина,8 | * |  |  |  | * | 2026-06-16 | 2026-06-29
| ТЭЦ-2 - ТМ-4 | мкрн. Тавла (Юбилейный) | МКД | Ю. Святкина,10 | * |  |  |  | * | 2026-06-16 | 2026-06-29
| ТЭЦ-2 - ТМ-4 | мкрн. Тавла (Юбилейный) | МКД | Ю. Святкина,14 | * |  |  |  | * | 2026-06-16 | 2026-06-29
894 | ТЭЦ-2 - ТМ-4 | мкрн. Тавла (Юбилейный) | МКД | Ю. Святкина,12 | * |  |  |  | * | 2026-06-16 | 2026-06-29
152 | Кот. МГУ пос.Ялга | Кот. МГУ пос.Ялга | МКД | Ялга п, Вокзальный пер, д. 18 | * |  |  |  |  | МОП | МОП
153 | Кот. МГУ пос.Ялга | Кот. МГУ пос.Ялга | МКД | Ялга п, Гагарина ул, д. 1 | * |  |  |  |  | МОП | МОП
154 | Кот. МГУ пос.Ялга | Кот. МГУ пос.Ялга | МКД | Ялга п, Гагарина ул, д. 2 | * |  |  |  |  | МОП | МОП
155 | Кот. МГУ пос.Ялга | Кот. МГУ пос.Ялга | МКД | Ялга п, Гагарина ул, д. 3 | * |  |  |  |  | МОП | МОП
156 | Кот. МГУ пос.Ялга | Кот. МГУ пос.Ялга | МКД | Ялга п, Гагарина ул, д. 5 | * |  |  |  |  | МОП | МОП
157 | Кот. МГУ пос.Ялга | Кот. МГУ пос.Ялга | МКД | Ялга п, Мичурина ул, д. 11 | * |  |  |  |  | МОП | МОП
158 | Кот. МГУ пос.Ялга | Кот. МГУ пос.Ялга | МКД | Ялга п, Мичурина ул, д. 13 | * |  |  |  |  | МОП | МОП
159 | Кот. МГУ пос.Ялга | Кот. МГУ пос.Ялга | МКД | Ялга п, Мичурина ул, д. 22 | * |  |  |  |  | МОП | МОП
160 | Кот. МГУ пос.Ялга | Кот. МГУ пос.Ялга | МКД | Ялга п, Мичурина ул, д. 24 | * |  |  |  |  | МОП | МОП
161 | Кот. МГУ пос.Ялга | Кот. МГУ пос.Ялга | МКД | Ялга п, Мичурина ул, д. 28 | * |  |  |  |  | МОП | МОП
162 | Кот. МГУ пос.Ялга | Кот. МГУ пос.Ялга | МКД | Ялга п, Мичурина ул, д. 28а | * |  |  |  |  | МОП | МОП
163 | Кот. МГУ пос.Ялга | Кот. МГУ пос.Ялга | МКД | Ялга п, Мичурина ул, д. 28б | * |  |  |  |  | МОП | МОП
164 | Кот. МГУ пос.Ялга | Кот. МГУ пос.Ялга | МКД | Ялга п, Мичурина ул, д. 28в | * |  |  |  |  | МОП | МОП
165 | Кот. МГУ пос.Ялга | Кот. МГУ пос.Ялга | МКД | Ялга п, Мичурина ул, д. 30 | * |  |  |  |  | МОП | МОП
166 | Кот. МГУ пос.Ялга | Кот. МГУ пос.Ялга | МКД | Ялга п, Мичурина ул, д. 31 | * |  |  |  |  | МОП | МОП
167 | Кот. МГУ пос.Ялга | Кот. МГУ пос.Ялга | МКД | Ялга п, Мичурина ул, д. 32 | * |  |  |  |  | МОП | МОП
136 | Кот. МГУ пос.Ялга | ЦТП-Пионерская 41 | МКД | Ялга п, Мичурина ул, д. 33 ПР | * |  |  |  | * | 2026-06-30 | 2026-07-13
168 | Кот. МГУ пос.Ялга | Кот. МГУ пос.Ялга | МКД | Ялга п, Мичурина ул, д. 34 | * |  |  |  |  | МОП | МОП
169 | Кот. МГУ пос.Ялга | Кот. МГУ пос.Ялга | МКД | Ялга п, Мичурина ул, д. 6 | * |  |  |  |  | МОП | МОП
170 | Кот. МГУ пос.Ялга | Кот. МГУ пос.Ялга | МКД | Ялга п, Мичурина ул, д. 8 | * |  |  |  |  | МОП | МОП
171 | Кот. МГУ пос.Ялга | Кот. МГУ пос.Ялга | МКД | Ялга п, Мичурина ул, д. 9 | * |  |  |  |  | МОП | МОП
172 | Кот. МГУ пос.Ялга | Кот. МГУ пос.Ялга | МКД | Ялга п, Октябрьская ул, д. 3 | * |  |  |  |  | МОП | МОП
795 | Кот. МГУ пос.Ялга | ЦТП-Пионерская 41 | МКД | Ялга п, Октябрьская ул, д. 5 | * | * | есть | есть |  | 2026-06-30 | 2026-07-13
173 | Кот. МГУ пос.Ялга | Кот. МГУ пос.Ялга | МКД | Ялга п, Пионерская ул, д. 37 | * |  |  |  |  | МОП | МОП
137 | Кот. МГУ пос.Ялга | ЦТП-Пионерская 41 | МКД | Ялга п, Пионерская ул, д. 39 ПР | * |  |  |  | * | 2026-06-30 | 2026-07-13
796 | Кот. МГУ пос.Ялга | ЦТП-Пионерская 41 | МКД | Ялга п, Пионерская ул, д. 41 | * | * | есть | нет |  | 2026-06-30 | 2026-07-13
174 | Кот. МГУ пос.Ялга | Кот. МГУ пос.Ялга | МКД | Ялга п, Тимирязева ул, д. 1 | * |  |  |  |  | МОП | МОП
175 | Кот. МГУ пос.Ялга | Кот. МГУ пос.Ялга | МКД | Ялга п, Тимирязева ул, д. 3 | * |  |  |  |  | МОП | МОП
442 | ТЭЦ-2 - ТМ-4 | ЦТП-14 С/В | МКД | Ярославская 9/1 (ТСЖ №22) | * | * | есть |  |  | 2026-06-16 | 2026-06-29
484 | ТЭЦ-2 - ТМ-4 | ЦТП-16 С/В | МКД | Ярославская ул, д. 1 | * | * | есть | есть |  | 2026-06-16 | 2026-06-29
407 | ТЭЦ-2 - ТМ-4 | ЦТП-13 4мкр. С/В | МКД | Ярославская ул, д. 10 | * | * | есть | есть |  | 2026-06-16 | 2026-06-29
421 | ТЭЦ-2 - ТМ-4 | ЦТП-14 С/В | МКД | Ярославская ул, д. 11 | * | * | есть | нет |  | 2026-06-16 | 2026-06-29
422 | ТЭЦ-2 - ТМ-4 | ЦТП-14 С/В | МКД | Ярославская ул, д. 11, корп.1 | * | * | есть | нет |  | 2026-06-16 | 2026-06-29
423 | ТЭЦ-2 - ТМ-4 | ЦТП-14 С/В | МКД | Ярославская ул, д. 11, корп.2 | * | * | есть | нет |  | 2026-06-16 | 2026-06-29
424 | ТЭЦ-2 - ТМ-4 | ЦТП-14 С/В | МКД | Ярославская ул, д. 11, корп.3 | * | * | есть | нет |  | 2026-06-16 | 2026-06-29
408 | ТЭЦ-2 - ТМ-4 | ЦТП-13 4мкр. С/В | МКД | Ярославская ул, д. 14 | * | * | есть | есть |  | 2026-06-16 | 2026-06-29
429 | ТЭЦ-2 - ТМ-4 | ЦТП-14 С/В | МКД | Ярославская ул, д. 15 | * | * | есть | нет |  | 2026-06-16 | 2026-06-29
430 | ТЭЦ-2 - ТМ-4 | ЦТП-14 С/В | МКД | Ярославская ул, д. 15, корп.1 | * | * | есть | нет |  | 2026-06-16 | 2026-06-29
409 | ТЭЦ-2 - ТМ-4 | ЦТП-13 4мкр. С/В | МКД | Ярославская ул, д. 16 | * | * | есть | есть |  | 2026-06-16 | 2026-06-29
431 | ТЭЦ-2 - ТМ-4 | ЦТП-14 С/В | МКД | Ярославская ул, д. 17 | * | * | есть | нет |  | 2026-06-16 | 2026-06-29
432 | ТЭЦ-2 - ТМ-4 | ЦТП-14 С/В | МКД | Ярославская ул, д. 17/1 | * | * | есть | нет |  | 2026-06-16 | 2026-06-29
410 | ТЭЦ-2 - ТМ-4 | ЦТП-13 4мкр. С/В | МКД | Ярославская ул, д. 18 | * | * | есть | нет |  | 2026-06-16 | 2026-06-29
433 | ТЭЦ-2 - ТМ-4 | ЦТП-14 С/В | МКД | Ярославская ул, д. 19 | * | * | есть | нет |  | 2026-06-16 | 2026-06-29
434 | ТЭЦ-2 - ТМ-4 | ЦТП-14 С/В | МКД | Ярославская ул, д. 19, корп.1 | * | * | есть | есть |  | 2026-06-16 | 2026-06-29
435 | ТЭЦ-2 - ТМ-4 | ЦТП-14 С/В | МКД | Ярославская ул, д. 19, корп.2 | * | * | есть | нет |  | 2026-06-16 | 2026-06-29
436 | ТЭЦ-2 - ТМ-4 | ЦТП-14 С/В | МКД | Ярославская ул, д. 19, корп.3 | * | * | есть | нет |  | 2026-06-16 | 2026-06-29
437 | ТЭЦ-2 - ТМ-4 | ЦТП-14 С/В | МКД | Ярославская ул, д. 19, корп.4 | * | * | есть | нет |  | 2026-06-16 | 2026-06-29
411 | ТЭЦ-2 - ТМ-4 | ЦТП-13 4мкр. С/В | МКД | Ярославская ул, д. 2 | * | * | есть | есть |  | 2026-06-16 | 2026-06-29
412 | ТЭЦ-2 - ТМ-4 | ЦТП-13 4мкр. С/В | МКД | Ярославская ул, д. 20 | * | * | есть | нет |  | 2026-06-16 | 2026-06-29
438 | ТЭЦ-2 - ТМ-4 | ЦТП-14 С/В | МКД | Ярославская ул, д. 21, | * | * | есть | нет |  | 2026-06-16 | 2026-06-29
439 | ТЭЦ-2 - ТМ-4 | ЦТП-14 С/В | МКД | Ярославская ул, д. 21, корп.1 | * | * | есть | нет |  | 2026-06-16 | 2026-06-29
440 | ТЭЦ-2 - ТМ-4 | ЦТП-14 С/В | МКД | Ярославская ул, д. 21, корп.2 | * | * | есть | нет |  | 2026-06-16 | 2026-06-29
418 | ТЭЦ-2 - ТМ-4 | ЦТП-13 4мкр. С/В | Поликлиника №2 | Ярославская ул, д. 2а, | * | * | есть |  |  | 2026-06-16 | 2026-06-29
485 | ТЭЦ-2 - ТМ-4 | ЦТП-16 С/В | МКД | Ярославская ул, д. 3 | * | * | есть | есть |  | 2026-06-16 | 2026-06-29
413 | ТЭЦ-2 - ТМ-4 | ЦТП-13 4мкр. С/В | МКД | Ярославская ул, д. 4 | * | * | есть | есть |  | 2026-06-16 | 2026-06-29
486 | ТЭЦ-2 - ТМ-4 | ЦТП-16 С/В | МКД | Ярославская ул, д. 5 | * | * | есть | есть |  | 2026-06-16 | 2026-06-29
414 | ТЭЦ-2 - ТМ-4 | ЦТП-13 4мкр. С/В | МКД | Ярославская ул, д. 6 | * | * | есть | есть |  | 2026-06-16 | 2026-06-29
415 | ТЭЦ-2 - ТМ-4 | ЦТП-13 4мкр. С/В | МКД | Ярославская ул, д. 8 | * | * | есть | есть |  | 2026-06-16 | 2026-06-29
441 | ТЭЦ-2 - ТМ-4 | ЦТП-14 С/В | МКД | Ярославская ул, д. 9 | * | * | есть | нет |  | 2026-06-16 | 2026-06-29
443 | ТЭЦ-2 - ТМ-4 | ЦТП-14 С/В | Детский сад №90 | Ярославская, 13 (здание д/сада), Д/С №90 | * | * | есть | нет |  | 2026-06-16 | 2026-06-29
466 | ТЭЦ-2 - ТМ-4 | ЦТП-15 С/В | МКД | Ярославская, 25 | * | * | есть |  |  | 2026-06-16 | 2026-06-29
| ТЭЦ-2 - ТМ-3 | ЦТП-4 1мкр. С/В | МКД | 70 лет Октября пр-кт, д. 171, корп.1 | * |  |  |  | * | 2026-06-02 | 2026-06-15
| ТЭЦ-2 - ТМ-3 | ЦТП-4 1мкр. С/В | МКД | 70 лет Октября пр-кт, д. 171, корп.2 | * |  |  |  | * | 2026-06-02 | 2026-06-15
| ТЭЦ-2 - ТМ-3 | ЦТП-4 1мкр. С/В | МКД | 70 лет Октября пр-кт, д. 171, корп.3 | * |  |  |  | * | 2026-06-02 | 2026-06-15
| ТЭЦ-2 - ТМ-3 | ЦТП-4 1мкр. С/В | МКД | 70 лет Октября пр-кт, д. 171, корп.4 | * |  |  |  | * | 2026-06-02 | 2026-06-15
| ТЭЦ-2 - ТМ-3 | ЦТП-4 1мкр. С/В | МКД | 70 лет Октября пр-кт, д. 171, корп.5 | * |  |  |  | * | 2026-06-02 | 2026-06-15
| ТЭЦ-2 - ТМ-3 | ЦТП-4 1мкр. С/В | МКД | 70 лет Октября пр-кт, д. 171, корп.6 | * |  |  |  | * | 2026-06-02 | 2026-06-15
| ТЭЦ-2 - ТМ-3 | ЦТП-4 1мкр. С/В | МКД | 70 лет Октября пр-кт, д. 171, корп.7 | * |  |  |  | * | 2026-06-02 | 2026-06-15
| ТЭЦ-2 - ТМ-3 | 3ТК-1 | Росгвардия | Косарева,112б | * |  |  |  | * | 2026-06-02 | 2026-06-15
| ТЭЦ-2 - ТМ-3 | ЦТП-7 2мкр. С/В | МКД | Косарева 15а (ЖК Акварель) | * |  |  |  | * | 2026-06-02 | 2026-06-15